## 시트1
COMPANY_NAME_EN | NAME_KR | NAME_EN | DESCRIPTION_KR | DESCRIPTION_EN | KEYWORDS_KR | KEYWORDS_EN | IMAGE_URL | INDUSTRY_NAME_KR | INDUSTRY_NAME_EN
GASTEC CO., LTD. | 검지관식 기체측정기 | Detector Tube Gas Analyzer | 검지관식 기체 측정기는 검지관과 기체채취기로 구성됩니다. 지관은 내경 일정한 유리관에 검지제를 채운 뒤, 양끝을 봉하고 농도 눈금을 인쇄한 것입니다. 시료를 흡입하면 가스가 검지제와 반응해 변색이 일어나고, 변색된 길이로 농도를 판독합니다. | The detector tube gas analyzer consists of a detector tube and a gas sampler. The tube is a glass cylinder of constant inner diameter filled with a detection reagent, sealed at both ends, and printed with a concentration scale. When a sample is drawn in, the gas reacts with the reagent, causing discoloration, and the concentration is determined by the length of the color change. |  |  | https://www.safetyshow.co.kr/ATTCHFILE/company/EXH/pr/20250527140355.jpg | 산업 안전 모니터링; 작업 환경 측정; 가스 누출 감지 | Industrial safety monitoring; Workplace environment measurement; Gas leak detection
GASTEC CO., LTD. | 하수도 시설관리용 확산식 황화수소 측정기 | Diffusion-Type Hydrogen Sulfide Detector for Sewer Facility Management | GHS-8AT는 하수도 등에서 발생하는 황화수소를 연속 측정하는 확산식 측정기로, 방수·방진(IP66/67) 구조와 대형 디스플레이, 데이터 기록, 센서 교체 기능을 갖춘 현장 대응형 기기입니다. | The GHS-8AT is a diffusion-type detector that continuously measures hydrogen sulfide generated in sewers and similar environments. It features a waterproof and dustproof structure (IP66/67), a large display, data logging, and sensor replacement capability, making it suitable for field operations. |  |  | https://www.safetyshow.co.kr/ATTCHFILE/company/EXH/pr/20250527140950.jpg | 하수도 시설 관리; 산업 안전 모니터링; 유해가스 감지 | Sewer facility management; Industrial safety monitoring; Hazardous gas detection
GASTEC CO., LTD. | 교정용가스 조제장치 PD-1C | Calibration Gas Generator PD-1C | 퍼미에이터 PD-1C는 퍼미에이션·디퓨전 튜브를 이용해 일정 농도의 교정용 가스를 연속 발생시키는 정밀 조제장치로, 고정밀 분석기기 교정에 적합합니다. | The Permeator PD-1C is a precision generator that continuously produces calibration gases of constant concentration using permeation and diffusion tubes. It is suitable for calibrating high-precision analytical instruments. |  |  | https://www.safetyshow.co.kr/ATTCHFILE/company/EXH/pr/20250527141520.jpg | 분석기기 교정; 환경 모니터링; 연구 및 시험용 가스 조제 | Analytical instrument calibration; Environmental monitoring; Research and testing gas generation
GASTRON | 방폭형 유니버설 가스감지기 | Explosion-Proof Universal Gas Detector | 하나의 감지기로 최대 4개의 가스 감지가 가능한 멀티 가스감지기입니다. 방폭형으로 설계되어 어떤 현장에서도 안전하게 활용 가능합니다. | This multi-gas detector can detect up to four different gases with a single device. Designed with explosion-proof construction, it ensures safe use in any worksite environment. |  |  | https://www.safetyshow.co.kr/ATTCHFILE/company/EXH/pr/20250528143528.jpg | 산업 안전 모니터링; 멀티가스 감지; 위험 작업 현장 안전 관리 | Industrial safety monitoring; Multi-gas detection; Hazardous worksite safety management
GASTRON | 불꽃감지기 | Flame Detector | 산업 현장 내 화재 사고의 원인이 되는 불꽃을 감지해 화재를 예방합니다. | The flame detector senses flames that may cause fire accidents in industrial sites and helps prevent fires. |  |  | https://www.safetyshow.co.kr/ATTCHFILE/company/EXH/pr/20250528143938.jpg | 화재 예방; 산업 안전 모니터링; 위험 작업 현장 안전 관리 | Fire prevention; Industrial safety monitoring; Hazardous worksite safety management
GAYANG PROTECTION | 안전대 | Safety Harness | X형의 새로운 디자인으로 인체공학적으로 설계된 안전대입니다. | The safety harness features a new X-shaped design and is ergonomically engineered. |  |  | https://www.safetyshow.co.kr/ATTCHFILE/company/EXH/pr/20250523080837.jpg | 산업 현장 안전 관리; 추락 방지; 개인 보호 장비 | Industrial site safety management; Fall protection; Personal protective equipment
GAYANG PROTECTION | 안전블록 | Safety Block | 경량, 소형화된 안전블록으로, 2중 회전체를 적용해 작업 편의성을 향상시켰습니다. | The safety block is lightweight and compact, and it incorporates a dual rotary mechanism to improve work convenience. |  |  | https://www.safetyshow.co.kr/ATTCHFILE/company/EXH/pr/20250523081111.jpg | 산업 현장 안전 관리; 추락 방지; 개인 보호 장비 | Industrial site safety management; Fall protection; Personal protective equipment
GAON INC. | 아크방염복 | Arc Flash Protective Clothing | 방염복 전기적인 아크 화염(Electric Arc Flash)에 작업자가 노출되어 피해의 우려가 있을 때 작업자의 안전을 지켜주는 난연 소재의 안전작업복 | Flame-resistant clothing is protective workwear made of flame-retardant material that protects the safety of workers when they are exposed to electric arc flames (Electric Arc Flash) and are at risk of injury. |  |  | https://www.safetyshow.co.kr/ATTCHFILE/company/EXH/pr/20250619165715.png; https://www.safetyshow.co.kr/ATTCHFILE/company/EXH/pr/20250619165715[1].png; https://www.safetyshow.co.kr/ATTCHFILE/company/EXH/pr/20250619165715[2].png; https://www.safetyshow.co.kr/ATTCHFILE/company/EXH/pr/20250619165715[3].png | 전기 안전 관리; 아크 플래시 보호; 개인 보호 장비 | Electrical safety management; Arc flash protection; Personal protective equipment
KEGLOTECH | 오븐글러브 | Oven Glove | 최상급 내열소재인 듀포 노맥스와 케블라 섬유의 이중구조로 더욱 탄탄하고 안전합니다. | Made with a dual structure of premium heat-resistant materials, DuPont Nomex and Kevlar fibers, it is stronger and safer. |  |  | https://www.safetyshow.co.kr/ATTCHFILE/company/EXH/pr/20250523100000.jpg | 고온 작업 안전; 개인 보호 장비; 내열 보호구 | High-temperature work safety; Personal protective equipment; Heat-resistant protective gear
GOOSTECH Co., LTd | 토르글러브 TS-DMD | Thor Glove TS-DMD | 내열이중장갑 TS-DMD는 파라아라미드와 면 소재로 제작되었으며, 캠핑, BBQ, 작업용으로 사용된다. 방탄복용 소재를 적용하여 내열성, 보온기능, 내절단성, 난연성 등 다양한 보호 성능을 갖추고 있다. 내열성 테스트는 EN407 LEVEL4, 내절단성 테스트는 EN388 LEVEL4, 컨텍트 힛은 EN407 LEVEL2 등급을 충족한다. | The TS-DMD double-layer heat-resistant glove is made of para-aramid and cotton materials and is designed for use in camping, BBQ, and industrial work environments. Utilizing bulletproof-grade materials, it offers excellent heat resistance, thermal insulation, cut resistance, and flame retardancy. It meets EN407 Level 4 for heat resistance, EN388 Level 4 for cut resistance, and EN407 Level 2 for contact heat performance. |  |  | https://www.safetyshow.co.kr/ATTCHFILE/company/EXH/pr/20250527103042.png; https://www.safetyshow.co.kr/ATTCHFILE/company/EXH/pr/20250527103042[1].png; https://www.safetyshow.co.kr/ATTCHFILE/company/EXH/pr/20250527103042[2].png; https://www.safetyshow.co.kr/ATTCHFILE/company/EXH/pr/20250527103042[3].png; | 고온 작업 안전; 개인 보호 장비; 내절단성 보호구; 캠핑 및 아웃도어 활동 | High-temperature work safety; Personal protective equipment; Cut-resistant protective gear; Camping and outdoor activities
GOOSTECH Co., LTd | 토르글러브 TSS-1 | Thor Glove TSS-1 | 내절단장갑 TSS-1은 파라아라미드 소재에 실리콘 도트 코팅을 적용한 제품이다. 건설 작업, 조립 작업 등 다양한 산업 현장에서 사용 가능하다. 방탄복용 소재를 사용하여 내열성과 내절단성이 뛰어나며, 미끄럼 방지와 터치스크린 기능을 지원한다. 내절단성 테스트 EN388 LEVEL 3 등급을 충족한다. | Cut Resistant Gloves TSS-1 is made of para-aramid material with silicone dot coating. It can be used in various industrial fields such as construction work and assembly work. With bulletproof vest material, it provides excellent heat resistance and cut resistance, and it also supports non-slip and touchscreen functions. It meets the cut resistance test standard of EN388 LEVEL 3. |  |  | https://www.safetyshow.co.kr/ATTCHFILE/company/EXH/pr/20250527103559.png; https://www.safetyshow.co.kr/ATTCHFILE/company/EXH/pr/20250527103559.jpg | 건설 현장 안전; 조립 작업 보호구; 내절단성 장갑; 개인 보호 장비 | Construction site safety; Assembly work protection; Cut-resistant gloves; Personal protective equipment
GOOSTECH Co., LTd | 토르글러브 TFN-2 | Thor Glove TFN-2 | 내절단 산업 안전용 팜코팅 장갑 TFN-2는 파라아라미드, 나일론, 스판덱스 소재에 NBR 코팅을 적용한 제품이다. 그라인더 작업, 기계 조립, 건축 현장 등에서 사용된다. 내열성과 내절단성이 뛰어나며, 미끄럼 방지 기능과 우수한 코팅 내구성으로 안정적인 그립감을 제공한다. 내절단성 테스트 EN388 LEVEL 3 등급을 충족한다. | Cut Resistant Industrial Safety Palm Coated Gloves TFN-2 is made of para-aramid, nylon, and spandex materials with NBR coating. It is used in grinder work, machine assembly, and construction sites. It provides excellent heat resistance and cut resistance, as well as non-slip function, superior coating durability, and stable grip. It meets the cut resistance test standard of EN388 LEVEL 3. |  |  | https://www.safetyshow.co.kr/ATTCHFILE/company/EXH/pr/20250616140151.jpg; https://www.safetyshow.co.kr/ATTCHFILE/company/EXH/pr/20250616140151.png | 산업 안전 장갑; 기계 조립 보호구; 건설 현장 안전; 내절단성 개인 보호 장비 | Industrial safety gloves; Machine assembly protection; Construction site safety; Cut-resistant personal protective equipment
GOOSTECH Co., LTd | 토르글러브 TS-DO | Thor Glove TS-DO | 오븐 전용 글러브 TS-DO는 파라아라미드와 면(내부) 소재에 실리콘 코팅을 적용한 제품이다. 오븐, 캠핑, BBQ, 베이커리 작업에 적합하다. 내열성과 내절단성이 뛰어나며, 미끄럼 방지 기능과 우수한 코팅 내구성으로 안정적인 그립감을 제공한다. 내열성 테스트 EN407 LEVEL 3 등급을 충족한다. | Oven Gloves TS-DO is made of para-aramid and cotton (inner) materials with silicone coating. It is suitable for ovens, camping, BBQ, and bakery work. It provides excellent heat resistance and cut resistance, as well as non-slip function, superior coating durability, and stable grip. It meets the heat resistance test standard of EN407 LEVEL 3. |  |  | https://www.safetyshow.co.kr/ATTCHFILE/company/EXH/pr/20250616140327.jpg; https://www.safetyshow.co.kr/ATTCHFILE/company/EXH/pr/20250616140327[1].jpg | 고온 작업 안전; 내열 보호구; 베이커리 및 조리 작업; 캠핑 및 아웃도어 활동 | High-temperature work safety; Heat-resistant protective gear; Bakery and cooking tasks; Camping and outdoor activities
GOOSTECH Co., LTd | 토르글러브 TWA | Thor Glove TWA | 구알론 고내열 이중장갑 TWA는 파라아라미드, Oxy Pan, 면(내부) 소재로 제작된 제품이다. 고온 작업, 주물 작업 등에서 사용하는 작업 장갑으로 내열성, 난연성, 불연성, 내구성이 우수하다. 부드러운 소재를 사용해 손가락 움직임이 용이하며, 팔 전체를 보호하는 기능을 제공한다. 내열성 테스트 EN407 LEVEL 4 등급을 충족한다. | Gualon High Heat Resistant Double Gloves TWA is made of para-aramid, Oxy Pan, and cotton (inner) materials. It is a work glove used in high-temperature and foundry work, providing excellent heat resistance, flame resistance, non-flammability, and durability. The soft material allows easy finger movement, and it offers full arm protection. It meets the heat resistance test standard of EN407 LEVEL 4. |  |  | https://www.safetyshow.co.kr/ATTCHFILE/company/EXH/pr/20250616140453.png; https://www.safetyshow.co.kr/ATTCHFILE/company/EXH/pr/20250616140453.jpg | 고온 작업 안전; 주물 및 금속 가공 보호구; 내열성 개인 보호 장비 | High-temperature work safety; Foundry and metal processing protection; Heat-resistant personal protective equipment
GOOSTECH Co., LTd | 토르글러브 TGN | Thor Glove TGN | 구알론 부직포 방열장갑 TGN는 파라아라미드, Oxy Pan, 면(내부) 소재로 제작된 제품이다. 고온 작업, 주물 작업, 그라인더 작업 등에서 사용하는 작업 장갑으로 내열성, 난연성, 불연성, 내구성이 뛰어나다. 부드러운 소재로 손가락 움직임이 용이하며, 팔 전체를 보호하는 기능을 제공한다. 내열성 테스트 EN407 LEVEL 4 등급을 충족한다. | Gualon Nonwoven Heat Resistant Gloves TGN is made of para-aramid, Oxy Pan, and cotton (inner) materials. It is a work glove used in high-temperature, foundry, and grinder work, offering excellent heat resistance, flame resistance, non-flammability, and durability. The soft material allows easy finger movement, and it provides full arm protection. It meets the heat resistance test standard of EN407 LEVEL 4. |  |  | https://www.safetyshow.co.kr/ATTCHFILE/company/EXH/pr/20250616140621.png; https://www.safetyshow.co.kr/ATTCHFILE/company/EXH/pr/20250616140621[1].png | 고온 작업 안전; 주물 및 금속 가공 보호구; 그라인더 작업 보호구; 내열성 개인 보호 장비 | High-temperature work safety; Foundry and metal processing protection; Grinder work protection; Heat-resistant personal protective equipment
GOOSTECH Co., LTd | 토르글러브 TFN-HJ | Thor Glove TFN-HJ | 그라인더 안전장갑 TFN-HJ는 파라아라미드, 나일론, 스판덱스 소재에 NBR 코팅과 고경도 실리콘 코팅을 적용한 제품이다. 그라인더 작업 전용 안전 장갑으로 내열성과 내절단성이 우수하다. 미끄럼 방지 기능과 우수한 코팅으로 안정적인 작업이 가능하며, 내절단성 테스트 EN388 LEVEL 3 등급을 충족한다. | Grinder Safety Gloves TFN-HJ is made of para-aramid, nylon, and spandex materials with NBR coating and high-hardness silicone coating. It is a safety glove specialized for grinder work, providing excellent heat resistance and cut resistance. With non-slip function and superior coating, it enables stable work and meets the cut resistance test standard of EN388 LEVEL 3. |  |  | https://www.safetyshow.co.kr/ATTCHFILE/company/EXH/pr/20250616140738.png; https://www.safetyshow.co.kr/ATTCHFILE/company/EXH/pr/20250616140738.jpg | 그라인더 작업 안전; 내절단성 장갑; 산업용 개인 보호 장비 | Grinder work safety; Cut-resistant gloves; Industrial personal protective equipment
KUKJE SAFETY, LLC. | 안전모 | Safety Helmet | 안전모 | Safety helmet |  |  | https://www.safetyshow.co.kr/ATTCHFILE/company/EXH/pr/20250611133255.jpg | 산업 현장 안전; 건설 현장 보호구; 개인 보호 장비 | Industrial site safety; Construction site protection; Personal protective equipment
KUKJE SAFETY, LLC. | 안전그네 | Safety Harness | 안전그네 | Safety harness |  |  | https://www.safetyshow.co.kr/ATTCHFILE/company/EXH/pr/20250611133434.jpg | 추락 방지; 산업 현장 안전 관리; 개인 보호 장비 | Fall protection; Industrial site safety management; Personal protective equipment
KUKJE SAFETY, LLC. | 안전블럭 | Safety Block | 안전블럭 | Safety block |  |  | https://www.safetyshow.co.kr/ATTCHFILE/company/EXH/pr/20250611134606.jpg | 추락 방지; 산업 현장 안전 관리; 개인 보호 장비 | Fall protection; Industrial site safety management; Personal protective equipment
GREEN SAFETY INDUSTRY | 베임타격방유장갑 | Cut, Impact, and Oil-Resistant Glove | 베임방지, 타격방지, 방유 모든 성능을 갖춘 국내 최고 품질의 가죽 안전 장갑 | A leather safety glove of the highest quality in Korea with cut resistance, impact resistance, and oil resistance. |  |  | https://www.safetyshow.co.kr/ATTCHFILE/company/EXH/pr/20250616163505.jpg | 기계 조립 작업 안전; 석유화학 및 정비 작업; 내절단·충격·방유 보호 장비; 개인 보호 장비 | Machinery assembly safety; Petrochemical and maintenance work; Cut, impact, and oil-resistant protection; Personal protective equipment
KIKAN Industry Co., Ltd. | 화상응처치제 | Burn Emergency Treatment | 화상응급처치제 워터젤(waterjel)은 화상사고발생시 현장에서 즉시 응급처치할 수 있는 제품입니다. 부분화상 또는 반신, 전신화상등 그 화상범위에 맞게 사용할 수 있도록 갖춰진 확실한 품질의 제품입니다. | The burn emergency treatment Waterjel is a product that can be used for immediate first aid on-site in the event of a burn accident. It is a reliable quality product designed to be used according to the burn range, whether partial burns, half-body burns, or full-body burns. |  |  | https://www.safetyshow.co.kr/ATTCHFILE/company/EXH/pr/20250522163403.jpg; https://www.safetyshow.co.kr/ATTCHFILE/company/EXH/pr/20250522163403[2].jpg; https://www.safetyshow.co.kr/ATTCHFILE/company/EXH/pr/20250522163403[3].jpg; https://www.safetyshow.co.kr/ATTCHFILE/company/EXH/pr/20250522163403[4].jpg; https://www.safetyshow.co.kr/ATTCHFILE/company/EXH/pr/20250522163403[5].jpg | 산업 현장 응급처치; 화상 사고 대응; 개인 보호 및 안전 관리 | Workplace first aid; Burn accident response; Personal protection and safety management
kisung Industrial Co., | 안전모 냉장팩 | Safety Helmet Cooling Pack | iCool 냉장팩은 산업현장, 물류, 야외작업 등을 위한 고성능 냉각 솔루션으로, 장시간 시원함을 유지하며 재사용 가능하고 인체에 안전한 소재로 제작되었습니다. 이동용 보관팩 등 냉각시간을 지속적인 위한 연구개발을 통한 결과물입니다. | The iCool cooling pack is a high-performance cooling solution for industrial sites, logistics, and outdoor work. It keeps coolness for a long time, is reusable, and is made of materials safe for the human body. It is the result of research and development to sustain cooling time, including portable storage packs. |  |  | https://www.safetyshow.co.kr/ATTCHFILE/company/EXH/pr/20250603114957.png; https://www.safetyshow.co.kr/ATTCHFILE/company/EXH/pr/20250603114957.jpg | 산업 현장 작업 안전; 물류 작업 지원; 야외 근로자 보호; 개인 보호 장비 | Industrial workplace safety; Logistics work support; Outdoor worker protection; Personal protective equipment
kisung Industrial Co., | 등조끼 아이스팩 | Cooling Vest Ice Pack | 아이쿨 등조끼는 냉매팩 삽입형 쿨링 조끼로, 보관백 포함 및 냉매팩 2회분 구성으로 오랜 시간 시원함을 유지하며, 휴대성과 활용성이 뛰어난 여름철 기능성 제품입니다. | The iCool cooling vest is a cooling vest with an insert-type ice pack, including a storage bag and two sets of ice packs, maintaining coolness for a long time. It is a functional summer product with excellent portability and usability. |  |  | https://www.safetyshow.co.kr/ATTCHFILE/company/EXH/pr/20250702150656.png; https://www.safetyshow.co.kr/ATTCHFILE/company/EXH/pr/20250702150656.jpg | 야외 근로자 보호; 산업 현장 작업 안전; 여름철 온열질환 예방; 개인 보호 장비 | Outdoor worker protection; Industrial workplace safety; Summer heat illness prevention; Personal protective equipment
Kijeong Medi Science Co., Ltd. | 덕트리스흄후드 | Ductless Fume Hood | 덕트를 연결하지 않아 덕트 공사가 필요 없으며 덕트리스 제조사 중 전 세계에서 유일하게 R&D연구소를 보유하고 있습니다. 이 연구실에서 50년이상 케미컬별 필터 흡착량을 테스트 하여 독성케미컬과 강산도 안심하고 사용 가능하고 필터포화주기도 예측이 가능합니다. | It does not require connection to ducts, so duct construction is unnecessary, and it is the only ductless manufacturer in the world with its own R&D laboratory. In this laboratory, filter adsorption capacity for each chemical has been tested for over 50 years, allowing safe use even with toxic chemicals and strong acids, and making it possible to predict filter saturation cycles. |  |  | https://www.safetyshow.co.kr/ATTCHFILE/company/EXH/pr/20250610162345.png; https://www.safetyshow.co.kr/ATTCHFILE/company/EXH/pr/20250610162345[1].png; https://www.safetyshow.co.kr/ATTCHFILE/company/EXH/pr/20250610162345.jpg; https://www.safetyshow.co.kr/ATTCHFILE/company/EXH/pr/20250610162345[2].png; https://www.safetyshow.co.kr/ATTCHFILE/company/EXH/pr/20250610162345[1].jpg; https://www.safetyshow.co.kr/ATTCHFILE/company/EXH/pr/20250610162345[3].png | 실험실 안전 관리; 화학물질 취급 안전; 흄후드 및 배기 시스템; 연구개발 지원 장비 | Laboratory safety management; Chemical handling safety; Fume hood and exhaust systems; Research and development support equipment
Kijeong Medi Science Co., Ltd. | 필터링 시약장 | Filtering Reagent Cabinet | 덕트를 연결이 필요하지 않아 공사가 필요 없으며 덕트리스 제조사 중 전 세계에서 유일하게 R&D연구소를 보유하고 있습니다. 이 연구실에서 50년이상 케미컬별 필터 흡착량을 테스트 하여 독성케미컬과 강산도 안심하고 사용 가능하고 필터포화주기도 예측이 가능합니다. | It does not require connection to ducts, so construction is unnecessary, and it is the only ductless manufacturer in the world with its own R&D laboratory. In this laboratory, filter adsorption capacity for each chemical has been tested for over 50 years, allowing safe use even with toxic chemicals and strong acids, and making it possible to predict filter saturation cycles. |  |  | https://www.safetyshow.co.kr/ATTCHFILE/company/EXH/pr/20250610164029.png; https://www.safetyshow.co.kr/ATTCHFILE/company/EXH/pr/20250610164029[1].png; https://www.safetyshow.co.kr/ATTCHFILE/company/EXH/pr/20250610164029.jpg; https://www.safetyshow.co.kr/ATTCHFILE/company/EXH/pr/20250610164029[2].png; https://www.safetyshow.co.kr/ATTCHFILE/company/EXH/pr/20250610164029[1].jpg; https://www.safetyshow.co.kr/ATTCHFILE/company/EXH/pr/20250610164029[2].jpg | 실험실 안전 관리; 화학물질 보관 및 취급; 시약장 및 배기 시스템; 연구개발 지원 장비 | Laboratory safety management; Chemical storage and handling; Reagent cabinet and exhaust systems; Research and development support equipment
Kijeong Medi Science Co., Ltd. | 연구실 공기정화장치 | Laboratory Air Purifier | 덕트를 연결하지 않고 카본 필터를 내장하여 천장에 설치하는 장비입니다. 흄후드와 시약장을 사용하는데도 연구실에서 케미컬 냄새가 날 경우 사용하는 2차적인 공기정화 장비입니다. 필터포화 알람이 내장되어 있어 필터가 포화시 알람이 작동됩니다. | It is a device installed on the ceiling with a built-in carbon filter without connecting ducts. It is a secondary air purification device used when chemical odors occur in the laboratory even while using a fume hood and reagent cabinet. It is equipped with a filter saturation alarm that activates when the filter becomes saturated. |  |  | https://www.safetyshow.co.kr/ATTCHFILE/company/EXH/pr/20250610164840.png; https://www.safetyshow.co.kr/ATTCHFILE/company/EXH/pr/20250610164840.jpg; https://www.safetyshow.co.kr/ATTCHFILE/company/EXH/pr/20250610164840[1].jpg; https://www.safetyshow.co.kr/ATTCHFILE/company/EXH/pr/20250610164840[2].jpg | 연구실 안전 관리; 화학물질 취급 안전; 실험실 공기정화 시스템; 실내 환경 관리 | Laboratory safety management; Chemical handling safety; Laboratory air purification systems; Indoor environment management
Kijeong Medi Science Co., Ltd. | 암후드 | Arm Hood | 오염된 공기를 외부로 배출 시키는 장비로 암후드를 세계 초 개발한 덴마크 제품입니다. 국산, 중국산과 달리 암후드의 지름, 재질, 길이가 다양하며 절대 아래로 쳐지지 않습니다. 댐퍼도 돔 방식으로 공기의 저항을 받지 않습니다. | It is a device that exhausts contaminated air to the outside and is a Danish product that first developed the arm hood in the world. Unlike domestic or Chinese products, the arm hood comes in various diameters, materials, and lengths, and it never sags downward. The damper also uses a dome type that does not receive air resistance. |  |  | https://www.safetyshow.co.kr/ATTCHFILE/company/EXH/pr/20250610174952.jpg; https://www.safetyshow.co.kr/ATTCHFILE/company/EXH/pr/20250610174952[1].jpg; https://www.safetyshow.co.kr/ATTCHFILE/company/EXH/pr/20250610174952[2].jpg; https://www.safetyshow.co.kr/ATTCHFILE/company/EXH/pr/20250610174952[3].jpg; https://www.safetyshow.co.kr/ATTCHFILE/company/EXH/pr/20250610174952[4].jpg; https://www.safetyshow.co.kr/ATTCHFILE/company/EXH/pr/20250610174952[5].jpg | 실험실 안전 관리; 국소 배기 시스템; 오염 공기 배출 장비; 화학물질 취급 안전 | Laboratory safety management; Local exhaust systems; Contaminated air exhaust equipment; Chemical handling safety
Kijeong Medi Science Co., Ltd. | 장비전용 엔클로져 | Equipment Enclosure | IE는 사이즈 맞춤 제작이 가능합니다. 장비에서 가스와 흄, 분진이 발생될 경우나 엔클로져 내부를 크린룸처럼 사용할 경우 적합합니다. (전기화학분석기, 질량분석기, 액체크로마토그래프, 가스 크로마토그래프, 이온 크로마트그래프, 열 분석기, 분산 분석기 등) | IE can be custom-made in size. It is suitable when gas, fumes, or dust are generated from equipment, or when the inside of the enclosure needs to be used like a clean room. (Electrochemical analyzers, mass spectrometers, liquid chromatographs, gas chromatographs, ion chromatographs, thermal analyzers, dispersion analyzers, etc.) |  |  | https://www.safetyshow.co.kr/ATTCHFILE/company/EXH/pr/20250612173835.jpg; https://www.safetyshow.co.kr/ATTCHFILE/company/EXH/pr/20250612173835[1].jpg; https://www.safetyshow.co.kr/ATTCHFILE/company/EXH/pr/20250612173835[2].jpg; https://www.safetyshow.co.kr/ATTCHFILE/company/EXH/pr/20250612173835[3].jpg; https://www.safetyshow.co.kr/ATTCHFILE/company/EXH/pr/20250612173835[4].jpg; https://www.safetyshow.co.kr/ATTCHFILE/company/EXH/pr/20250612173835[5].jpg | 연구실 안전 관리; 분석 장비 보호; 가스·흄·분진 제어; 크린룸 응용 장비 | Laboratory safety management; Analytical instrument protection; Gas, fume, and dust control; Cleanroom application equipment
Kijeong Medi Science Co., Ltd. | 점보 이동식 국소배기장치 | Jumbo Mobile Local Exhaust Unit | Jumbo는 디자인이 컴팩트하며 본체는 철을 접어 제작한 것이 아닌 금형을 떠서 만들어 재질이 플라스틱이라 18kg로 가볍습니다. 독일제품으로 기기의 품질은 믿고 구매하셔도 되며 카본 필터도 독일산으로 산도 잘 여과합니다. ULT사는 산업용 집진기의 리더로 레이저 가공 | Jumbo has a compact design, and the body is made by molding rather than bending iron, so the material is plastic and it is lightweight at 18 kg. As a German product, the quality of the device is reliable, and the carbon filter is also German-made, filtering acids well. ULT is a leader in industrial dust collectors for laser processing. |  |  | https://www.safetyshow.co.kr/ATTCHFILE/company/EXH/pr/20250612175330.jpg; https://www.safetyshow.co.kr/ATTCHFILE/company/EXH/pr/20250612175330[1].jpg; https://www.safetyshow.co.kr/ATTCHFILE/company/EXH/pr/20250612175330[2].JPG; https://www.safetyshow.co.kr/ATTCHFILE/company/EXH/pr/20250612175330[3].jpg; https://www.safetyshow.co.kr/ATTCHFILE/company/EXH/pr/20250612175330[4].jpg; https://www.safetyshow.co.kr/ATTCHFILE/company/EXH/pr/20250612175330[5].jpg | 국소 배기 시스템; 이동식 흄 및 가스 제거; 레이저 가공 안전; 산업용 집진 장비 | Local exhaust systems; Mobile fume and gas removal; Laser processing safety; Industrial dust collection equipment
Kijeong Medi Science Co., Ltd. | 안전캐비닛용 공기정화장치 Chemtrap | Air Purifier for Safety Cabinet Chemtrap | Chemtrap은 인화성캐비닛의 유해화학물질을 덕트 연결없이 필터로 여과하여 연구실로 깨끗한 공기를 순환시킵니다. Erlab의 R&D랩에서의 50년 동안의 케미벌 별로 필터를 테스트하여 강산 및 독성 케미컬의 여과에 탁월하며 테크니컬 자료를 제출 가능합니다. | Chemtrap filters hazardous chemicals from flammable cabinets without duct connection and circulates clean air back into the laboratory. The R&D laboratory of Erlab has tested filters for each chemical for 50 years, demonstrating excellent filtration of strong acids and toxic chemicals, and technical documentation can be provided. |  |  | https://www.safetyshow.co.kr/ATTCHFILE/company/EXH/pr/20250616143143.png; https://www.safetyshow.co.kr/ATTCHFILE/company/EXH/pr/20250616143143.jpg; https://www.safetyshow.co.kr/ATTCHFILE/company/EXH/pr/20250616143143[1].jpg; https://www.safetyshow.co.kr/ATTCHFILE/company/EXH/pr/20250616143143[2].jpg; https://www.safetyshow.co.kr/ATTCHFILE/company/EXH/pr/20250616143143[3].jpg; https://www.safetyshow.co.kr/ATTCHFILE/company/EXH/pr/20250616143143[4].jpg | 연구실 안전 관리; 화학물질 취급 안전; 캐비닛 공기정화 시스템; 실험실 환경 관리 | Laboratory safety management; Chemical handling safety; Cabinet air purification systems; Laboratory environment management
NAUMCARE | 메디에이드 어시스트기어 | MediAid Assist Gear | 올바른 자세로 편하게 일할 수 있는 어시스트기어 | Assist gear that allows comfortable work in the correct posture. |  |  | https://www.safetyshow.co.kr/ATTCHFILE/company/EXH/pr/20250529145458.jpg | 근골격계 보호; 작업 자세 보조; 산업 현장 안전 관리; 웨어러블 보조 장치 | Musculoskeletal protection; Work posture assistance; Industrial workplace safety management; Wearable assist devices
NAUMCARE | 메디에이드 아이싱기어 | MediAid Icing Gear | 특수 설계된 아이스팩을 활용하여 장시간 시원함을 주는 냉각 조끼 | A cooling vest that provides long-lasting coolness using specially designed ice packs. |  |  | https://www.safetyshow.co.kr/ATTCHFILE/company/EXH/pr/20250609131128.png | 산업 현장 근로자 보호; 야외 작업 지원; 여름철 온열질환 예방; 개인 보호 장비 | Industrial worker protection; Outdoor work support; Summer heat illness prevention; Personal protective equipment
NAUMCARE | 잠스트 | Zamst | 약 33g의 얇은 소재로 만들어진 산업안전 활용도 최고 보호대 | A top-level protective gear for industrial safety made of thin material weighing about 33 g. |  |  | https://www.safetyshow.co.kr/ATTCHFILE/company/EXH/pr/20250609131537.jpg | 산업 안전 보호구; 근골격계 보호; 경량 개인 보호 장비 | Industrial safety protective gear; Musculoskeletal protection; Lightweight personal protective equipment
NAUMCARE | 운동프로그램 | Exercise Program | 운동 출강교육 컨설팅 | Exercise on-site education consulting. |  |  | https://www.safetyshow.co.kr/ATTCHFILE/company/EXH/pr/20250609131734.jpg | 근로자 건강 관리; 산업 재활 지원; 교육 및 컨설팅 서비스 | Worker health management; Industrial rehabilitation support; Education and consulting services
NAUMCARE | 3D 체형분석 | 3D Body Shape Analysis | 체형분석을 통한 생활습관 개선 솔루션 제공 | Providing lifestyle improvement solutions through body shape analysis. |  |  | https://www.safetyshow.co.kr/ATTCHFILE/company/EXH/pr/20250609132057.jpg | 근로자 건강 관리; 체형 분석 서비스; 생활습관 개선 솔루션 | Worker health management; Body shape analysis services; Lifestyle improvement solutions
National PPE Korea CO.,Ltd | NP-601 | NP-601 | 6인치 다이얼형 Wide Den 와이덴은 특허 받은 Iron Curve 아이언커브 토캡과 Hyper Plate 하이퍼플레이트 내답판을 적용한 제품이다. | The 6-inch dial type Wide Den is a product equipped with the patented Iron Curve toe cap and the patented Hyper Plate insole plate. |  |  | https://www.safetyshow.co.kr/ATTCHFILE/company/EXH/pr/20250611110605.jpg | 산업용 안전화; 발 보호 장비; 개인 보호 장비 | Industrial safety footwear; Foot protection equipment; Personal protective equipment
National PPE Korea CO.,Ltd | NP-602 | NP-602 | 6인치 다이얼형 Wide Den 와이덴은 특허 받은 Iron Curve 아이언커브 토캡과 Hyper Plate 하이퍼플레이트 내답판을 적용한 제품이다. | The 6-inch dial type Wide Den is a product equipped with the patented Iron Curve toe cap and the patented Hyper Plate insole plate. |  |  | https://www.safetyshow.co.kr/ATTCHFILE/company/EXH/pr/20250611110727.jpg | 산업용 안전화; 발 보호 장비; 개인 보호 장비 | Industrial safety footwear; Foot protection equipment; Personal protective equipment
National PPE Korea CO.,Ltd | NP-603 | NP-603 | 6인치 다이얼형 Wide Den 와이덴은 특허 받은 Iron Curve 아이언커브 토캡과 Hyper Plate 하이퍼플레이트 내답판을 적용한 제품이다. | The 6-inch dial type Wide Den is a product equipped with the patented Iron Curve toe cap and the patented Hyper Plate insole plate. |  |  | https://www.safetyshow.co.kr/ATTCHFILE/company/EXH/pr/20250611110810.jpg | 산업용 안전화; 발 보호 장비; 개인 보호 장비 | Industrial safety footwear; Foot protection equipment; Personal protective equipment
National PPE Korea CO.,Ltd | NP-401 | NP-401 | 4인치 다이얼형 Wide Den 와이덴은 특허 받은 Iron Curve 아이언커브 토캡과 Hyper Plate 하이퍼플레이트 내답판을 적용한 제품이다. | The 4-inch dial type Wide Den is a product equipped with the patented Iron Curve toe cap and the patented Hyper Plate insole plate. |  |  | https://www.safetyshow.co.kr/ATTCHFILE/company/EXH/pr/20250611110857.jpg | 산업용 안전화; 발 보호 장비; 개인 보호 장비 | Industrial safety footwear; Foot protection equipment; Personal protective equipment
National PPE Korea CO.,Ltd | FR-SEAL 자켓 | FR-SEAL Jacket | 내셔널피피이의 원천기술로 제작한 FR-SEAL 방염복은 다양한 소재를 첨단기술로 블랜딩하여 불과 열에 대한 높은 보호력을 가집니다. 또한 세탁에 영향을 받지않는 반영구적이고 물리적인 방염성을 가져 더욱 더 오래 안전하게 착용자를 보호합니다. | The FR-SEAL flame-resistant clothing produced with the original technology of National PPE blends various materials with advanced technology to provide high protection against fire and heat. In addition, it has semi-permanent and physical flame resistance that is not affected by washing, thereby protecting the wearer safely for a longer time. |  |  | https://www.safetyshow.co.kr/ATTCHFILE/company/EXH/pr/20250611112158.jpg | 산업 안전 보호복; 방염 작업복; 고온 작업 안전; 개인 보호 장비 | Industrial safety protective clothing; Flame-resistant workwear; High-temperature work safety; Personal protective equipment
National PPE Korea CO.,Ltd | FR-SEAL 티셔츠 | FR-SEAL T-shirt | 내셔널피피이의 원천기술로 제작한 FR-SEAL 방염복은 다양한 소재를 첨단기술로 블랜딩하여 불과 열에 대한 높은 보호력을 가집니다. 또한 세탁에 영향을 받지않는 반영구적이고 물리적인 방염성을 가져 더욱 더 오래 안전하게 착용자를 보호합니다. | The FR-SEAL flame-resistant clothing produced with the original technology of National PPE blends various materials with advanced technology to provide high protection against fire and heat. In addition, it has semi-permanent and physical flame resistance that is not affected by washing, thereby protecting the wearer safely for a longer time. |  |  | https://www.safetyshow.co.kr/ATTCHFILE/company/EXH/pr/20250611112356.jpg | 산업 안전 보호복; 방염 작업복; 고온 작업 안전; 개인 보호 장비 | Industrial safety protective clothing; Flame-resistant workwear; High-temperature work safety; Personal protective equipment
Naeil Company | 닥터프로텍션 퍼펙팅 크림 | Doctor Protection Perfecting Cream | 직업성 피부질환 예방의 프로그램 바탕으로 제품을 연구,개발하여 산업현장의 모든 근로자의 건강하고 개선된 피부를 약속드립니다 | Based on a program for the prevention of occupational skin diseases, the product has been researched and developed to promise healthy and improved skin for all workers in industrial sites. |  |  | https://www.safetyshow.co.kr/ATTCHFILE/company/EXH/pr/20250609164541.jpg | 직업성 피부질환 예방; 산업 현장 근로자 건강 관리; 피부 보호 크림 | Prevention of occupational skin diseases; Health management of industrial workers; Skin protection cream
NUMBER ONE MRO | SNH-01 | SNH-01 | 자사 개발 특수 베임 방지 소재인 Metal Q를 사용하였으며, 손바닥은 Micro foam 니트릴 코팅, 손등은 TPR 프로텍터로 구성되어 있다. EN388:2016+A1 기준 4X42DP, ANSI CUT A4 인증을 획득하였다. | Made with Metal Q, an in-house developed cut-resistant material, the glove features a micro foam nitrile coating on the palm and a TPR protector on the back. Certified to EN388:2016+A1 with a rating of 4X42DP and ANSI CUT A4. |  |  | https://www.safetyshow.co.kr/ATTCHFILE/company/EXH/pr/20250528130216.png; https://www.safetyshow.co.kr/ATTCHFILE/company/EXH/pr/20250609091924.jpg; https://www.safetyshow.co.kr/ATTCHFILE/company/EXH/pr/20250609092340.jpg | 내절단성 장갑; 산업 안전 보호구; 기계 작업 보호 장비; 개인 보호 장비 | Cut-resistant gloves; Industrial safety protective equipment; Machinery work protection gear; Personal protective equipment
NUMBER ONE MRO | SNH-02 | SNH-02 | 자사 개발 특수 베임 방지 소재인 Metal Q와 텅스텐을 사용하였으며, 손바닥은 니트릴 샌딩 코팅, 손등은 TPR 프로텍터로 구성되어 있다. EN388:2016+A1 기준 4X42FP, ANSI CUT A8 인증을 획득하였다. | Made with Metal Q, an in-house developed cut-resistant material, combined with tungsten, the glove features a nitrile sanding coating on the palm and a TPR protector on the back. Certified to EN388:2016+A1 with a rating of 4X42FP and ANSI CUT A8. |  |  | https://www.safetyshow.co.kr/ATTCHFILE/company/EXH/pr/20250609092322.png; https://www.safetyshow.co.kr/ATTCHFILE/company/EXH/pr/20250609092322.jpg; https://www.safetyshow.co.kr/ATTCHFILE/company/EXH/pr/20250609092322[1].jpg | 내절단성 장갑; 고강도 산업 안전 보호구; 금속 가공 작업 보호 장비; 개인 보호 장비 | Cut-resistant gloves; High-strength industrial safety protective equipment; Metal processing work protection gear; Personal protective equipment
NUMBER ONE MRO | SNH-03 | SNH-03 | 듀폰 케블라 아라미드 소재를 사용하였으며, 손바닥은 Neoprene Nitrile, 손등은 TPR 프로텍터로 구성되어 있다. EN388:2016+A1 기준 3X31CP, EN407:2020 기준 2111XX, ANSI CUT A3 인증을 획득하였다. | Made with DuPont Kevlar aramid material, the glove features Neoprene Nitrile on the palm and a TPR protector on the back. Certified to EN388:2016+A1 with a rating of 3X31CP, EN407:2020 with a rating of 2111XX, and ANSI CUT A3. |  |  | https://www.safetyshow.co.kr/ATTCHFILE/company/EXH/pr/20250609092718.png; https://www.safetyshow.co.kr/ATTCHFILE/company/EXH/pr/20250609092718.jpg | 내절단성 장갑; 내열성 산업 안전 장갑; 기계 작업 보호 장비; 개인 보호 장비 | Cut-resistant gloves; Heat-resistant industrial safety gloves; Machinery work protection gear; Personal protective equipment
NUMBER ONE MRO | SNH-04 | SNH-04 | 손등은 천연 소가죽(COW Split)과 TPR로 구성되어 있으며, 손바닥은 천연 소가죽(COW Split)과 진동방지 패드가 적용되어 있다. 안감은 내열성과 베임 방지 기능을 갖춘 파라아라미드와 폴리 안감으로 구성되어 있다. EN388 기준 3X32FP, EN407 기준 41XXXX 인증을 획득하였다. | The back of the glove is made of natural cow split leather and TPR, while the palm features natural cow split leather with an anti-vibration pad. The inner lining combines heat- and cut-resistant para-aramid with a polyester lining. Certified to EN388 with a rating of 3X32FP and EN407 with a rating of 41XXXX. |  |  | https://www.safetyshow.co.kr/ATTCHFILE/company/EXH/pr/20250609093122.png; https://www.safetyshow.co.kr/ATTCHFILE/company/EXH/pr/20250609093122.jpg | 내절단성 장갑; 내열성 산업 안전 장갑; 진동 방지 작업 장갑; 개인 보호 장비 | Cut-resistant gloves; Heat-resistant industrial safety gloves; Vibration-proof work gloves; Personal protective equipment
NUMBER ONE MRO | SNH-11 | SNH-11 | 자사 개발 특수 베임 방지 소재인 Metal Q를 사용하였으며, 손바닥은 Micro foam 니트릴 코팅으로 구성되어 있다. EN388:2016+A1 기준 4X42D, ANSI CUT A4 인증을 획득하였다. | Made with Metal Q, an in-house developed cut-resistant material, the glove features a micro foam nitrile coating on the palm. Certified to EN388:2016+A1 with a rating of 4X42D and ANSI CUT A4. |  |  | https://www.safetyshow.co.kr/ATTCHFILE/company/EXH/pr/20250609093838.png; https://www.safetyshow.co.kr/ATTCHFILE/company/EXH/pr/20250609093838.jpg; https://www.safetyshow.co.kr/ATTCHFILE/company/EXH/pr/20250609093838[1].jpg | 내절단성 장갑; 산업 안전 보호구; 기계 작업 보호 장비; 개인 보호 장비 | Cut-resistant gloves; Industrial safety protective equipment; Machinery work protection gear; Personal protective equipment
NUMBER ONE MRO | SNH-12 | SNH-12 | 자사 개발 특수 베임 방지 소재인 Metal Q와 텅스텐을 사용하였으며, 손바닥은 니트릴 샌딩 코팅으로 마감되었다. 색상은 블루와 블랙이며, 사이즈는 L, XL로 구성되어 있다. EN388:2016+A1 기준 4X42F, ANSI CUT A8 인증을 획득하였다. | Made with Metal Q, an in-house developed cut-resistant material, combined with tungsten, the glove features a nitrile sanding coating on the palm. Available in blue and black, and in sizes L and XL. Certified to EN388:2016+A1 with a rating of 4X42F and ANSI CUT A8. |  |  | https://www.safetyshow.co.kr/ATTCHFILE/company/EXH/pr/20250609094123.png; https://www.safetyshow.co.kr/ATTCHFILE/company/EXH/pr/20250609094123.jpg; https://www.safetyshow.co.kr/ATTCHFILE/company/EXH/pr/20250609094123[1].jpg | 내절단성 장갑; 고강도 산업 안전 보호구; 금속 가공 작업 보호 장비; 개인 보호 장비 | Cut-resistant gloves; High-strength industrial safety protective equipment; Metal processing work protection gear; Personal protective equipment
NUMBER ONE MRO | SNH-06 | SNH-06 | 자사 개발 특수 베임 방지 소재인 Metal Q를 사용하였으며, 손 전체에는 방수를 위한 블루 스무스 라텍스 코팅, 손바닥에는 니트릴 샌딩 코팅이 적용되어 있다. EN388:2016+A1 기준 3X43D, EN511:2006 기준 X2X 인증을 획득하였다. | Made with Metal Q, an in-house developed cut-resistant material, the glove features a full blue smooth latex coating for waterproofing and a nitrile sanding coating on the palm. Certified to EN388:2016+A1 with a rating of 3X43D and EN511:2006 with a rating of X2X. |  |  | https://www.safetyshow.co.kr/ATTCHFILE/company/EXH/pr/20250609094825.png; https://www.safetyshow.co.kr/ATTCHFILE/company/EXH/pr/20250609094825.jpg; https://www.safetyshow.co.kr/ATTCHFILE/company/EXH/pr/20250609094825[1].jpg | 내절단성 장갑; 방수 작업 장갑; 저온 환경 작업 보호구; 개인 보호 장비 | Cut-resistant gloves; Waterproof work gloves; Cold environment work protection gear; Personal protective equipment
Labor Law Firm Friend | 조리실 급배기장치 | Kitchen Supply and Exhaust System | 본 제품은 조리실 근로자를 조리흄으로부터 보호하기 위한 급·배기 통합 시스템입니다. 전면 급기장치를 통해 조리흄을 신속히 유도하고, 강력한 측면 배기장치로 유해물질이 근로자의 호흡기에 도달하기 전에 원천 차단함으로써, 조리사의 호흡기를 효과적으로 보호합니다. | This product is an integrated supply and exhaust system designed to protect kitchen workers from cooking fumes. The front supply unit quickly directs the cooking fumes, and the powerful side exhaust unit blocks harmful substances at the source before they reach the respiratory system of workers, effectively protecting the respiratory health of cooks. |  |  | https://www.safetyshow.co.kr/ATTCHFILE/company/EXH/pr/20250522140937.png; https://www.safetyshow.co.kr/ATTCHFILE/company/EXH/pr/20250522140937[1].png; https://www.safetyshow.co.kr/ATTCHFILE/company/EXH/pr/20250522140937[2].png | 조리실 안전 관리; 흄 및 유해물질 제어; 근로자 호흡기 보호; 환기 및 배기 시스템 | Kitchen safety management; Fume and hazardous substance control; Worker respiratory protection; Ventilation and exhaust systems
NOVEL LINK Inc. | 메디터치 | Meditouch | 메디터치는 키오스크와 건강측정 장비(혈압계, 자율신경계, 체성분분석기 등)를 연동해 생체정보를 측정·기록·분석·관리하는 스마트 헬스케어 플랫폼입니다. 클라우드 서버와 연계해 건강 데이터를 저장하고 개인별 리포트를 자동 생성, 건강 상태를 지속 모니터링합니다. | Meditouch is a smart healthcare platform that links kiosks with health measurement devices (blood pressure monitor, autonomic nervous system analyzer, body composition analyzer, etc.) to measure, record, analyze, and manage biometric information. It connects with a cloud server to store health data, automatically generate individual reports, and continuously monitor health status. |  |  | https://www.safetyshow.co.kr/ATTCHFILE/company/EXH/pr/20250611160434.png; https://www.safetyshow.co.kr/ATTCHFILE/company/EXH/pr/20250611160434[1].png; https://www.safetyshow.co.kr/ATTCHFILE/company/EXH/pr/20250611160434[2].png; https://www.safetyshow.co.kr/ATTCHFILE/company/EXH/pr/20250611170958.png; https://www.safetyshow.co.kr/ATTCHFILE/company/EXH/pr/20250611170958[1].png; https://www.safetyshow.co.kr/ATTCHFILE/company/EXH/pr/20250611170958[2].png | 스마트 헬스케어; 건강 데이터 관리; 근로자 건강 모니터링; 생체정보 분석 플랫폼 | Smart healthcare; Health data management; Worker health monitoring; Biometric information analysis platform
allsafety | 눈세척기보관함 | Eye Wash Station Cabinet | 눈세척기를 외부 오염과 충격으로부터 보호하고, 비상 시 신속한 사용이 가능하도록 제작된 보관함입니다. 설치 환경과 용도에 맞춰 맞춤 제작 가능합니다. | A cabinet designed to protect the eye wash station from external contamination and impact, while allowing quick use in case of emergency. It can be custom-made according to the installation environment and usage. |  |  | https://www.safetyshow.co.kr/ATTCHFILE/company/EXH/pr/20250526132705.jpg | 산업 안전 관리; 응급 처치 장비; 화학물질 취급 안전; 개인 보호 장비 보관 | Industrial safety management; Emergency treatment equipment; Chemical handling safety; Personal protective equipment storage
allsafety | MSDS 문서보관함 | MSDS Document Cabinet | 화학물질 취급 시 필수인 MSDS를 안전하게 보관하는 전용 보관함입니다. 현장 접근성과 내구성이 우수합니다. | A dedicated cabinet for safely storing MSDS, which is essential when handling chemicals. It has excellent field accessibility and durability. |  |  | https://www.safetyshow.co.kr/ATTCHFILE/company/EXH/pr/20250526140637.jpg | 화학물질 취급 안전; 문서 보관 관리; 연구실 및 산업 현장 안전 관리 | Chemical handling safety; Document storage management; Laboratory and industrial site safety management
allsafety | 안전용품보관함 | Safety Equipment Cabinet | 각종 보호구와 안전장비를 정리·보관하는 캐비넷으로, 작업 현장의 안전성과 효율성을 높입니다. 설치 환경과 용도에 맞춰 맞춤 제작 가능합니다. | A cabinet for organizing and storing various protective gear and safety equipment, which enhances safety and efficiency in the workplace. It can be custom-made according to the installation environment and usage. |  |  | https://www.safetyshow.co.kr/ATTCHFILE/company/EXH/pr/20250605143035.jpg | 산업 현장 안전 관리; 개인 보호 장비 보관; 안전 장비 관리 시스템 | Industrial workplace safety management; Personal protective equipment storage; Safety equipment management systems
allsafety | 폐액통보관함 KIT-131 | Waste Liquid Container Cabinet KIT-131 | KIT-131은 스틸에 내화학 페인트를 적용하고 투시용 PC 창을 장착한 내화학 캐비넷입니다. 화학물질 보관에 적합하며, 내구성과 시인성이 우수합니다. | KIT-131 is a chemical-resistant cabinet with chemical-resistant paint applied to steel and a transparent PC window installed. It is suitable for storing chemicals and has excellent durability and visibility. |  |  | https://www.safetyshow.co.kr/ATTCHFILE/company/EXH/pr/20250605144150.png | 화학물질 보관 안전; 폐액 관리; 실험실 안전 관리; 내화학 보관 캐비넷 | Chemical storage safety; Waste liquid management; Laboratory safety management; Chemical-resistant storage cabinets
allsafety | 폐액보관수레 KIT-129 | Waste Liquid Storage Cart KIT-129 | KIT-129는 20L 말통 2개 또는 4개를 적재할 수 있는 스테인리스 폐액수레입니다. 캐스터로 안정적 이동이 가능하며, 누액 시 안전한 배출을 위한 볼밸브를 갖추고 있습니다. | KIT-129 is a stainless steel waste liquid cart that can load two or four 20L containers. It allows stable movement with casters and is equipped with a ball valve for safe discharge in case of leakage. |  |  | https://www.safetyshow.co.kr/ATTCHFILE/company/EXH/pr/20250605151832.png | 폐액 관리; 화학물질 취급 안전; 실험실 안전 장비; 이동식 보관 장비 | Waste liquid management; Chemical handling safety; Laboratory safety equipment; Mobile storage equipment
New East Corporation | 온습도 센서 | Temperature and Humidity Sensor | 온습도 센서 | Temperature and humidity sensor |  |  | https://www.safetyshow.co.kr/ATTCHFILE/company/EXH/pr/20250527134656.png | 환경 모니터링; 실험실 안전 관리; 산업 설비 제어; 센서 장비 | Environmental monitoring; Laboratory safety management; Industrial facility control; Sensor equipment
Dr.diary | 임직원 건강관리 프로그램 | Employee Health Management Program | 닥터다이어리는 연속혈당측정기(CGM) 기반의 임직원 건강관리 프로그램을 제공합니다. 실시간 건강 데이터와 1:1 전문가 코칭으로 생활습관 개선을 유도하며, 보건관리자에게는 건강 대시보드와 기업 맞춤형 리포트를 통해 실무 부담을 줄이고 관리 성과를 높입니다. | Doctor Diary provides an employee health management program based on a continuous glucose monitoring (CGM) device. It encourages lifestyle improvement through real-time health data and one-on-one expert coaching, and for health managers, it reduces practical burdens and improves management performance through a health dashboard and customized corporate reports. |  |  | https://www.safetyshow.co.kr/ATTCHFILE/company/EXH/pr/20250609112239.png; https://www.safetyshow.co.kr/ATTCHFILE/company/EXH/pr/20250609112239[1].png | 임직원 건강 관리; 직장인 생활습관 개선; 기업 맞춤형 헬스케어; 산업 보건 프로그램 | Employee health management; Workplace lifestyle improvement; Customized corporate healthcare; Occupational health programs
Dae Ryun Ind. Co., Ltd. | 방폭팬 | Explosion-Proof Fan | 내압방폭등급 Ex d II B T4를 갖춘 제품으로, 방폭 모터를 채용한 환풍기로 방폭 등급에 따라 제작이 가능하다. 환풍기 전면에는 셔터 부착이 가능하며, SUS 재질로 제작할 수 있다. 일반 사업장, 식당, 주방, 창고, 지하실, 주유소 등은 물론, 폭발 위험이 있는 장소에 적합하게 사용된다. | Rated with explosion-proof grade Ex d II B T4, this ventilator is equipped with an explosion-proof motor and can be manufactured according to required explosion-proof standards. A front shutter can be attached, and SUS construction is available. Suitable for general workplaces, restaurants, kitchens, warehouses, basements, gas stations, and other areas with explosion hazards. |  |  | https://www.safetyshow.co.kr/ATTCHFILE/company/EXH/pr/20250523101535.jpg; https://www.safetyshow.co.kr/ATTCHFILE/company/EXH/pr/20250523101535[1].jpg | 방폭 환기 시스템; 산업 안전 관리; 폭발 위험 지역 환기; 환풍 및 공기 정화 장비 | Explosion-proof ventilation systems; Industrial safety management; Ventilation in explosion-hazard areas; Ventilation and air purification equipment
Dae Ryun Ind. Co., Ltd. | 방폭형 시로코팬 | Explosion-Proof Sirocco Fan | 내압방폭등급 Ex d II B T4를 갖추고 있으며, 방폭 모터를 채용한 환풍기로 방폭 등급별 제작이 가능하다. 환풍기 전면에는 셔터 부착이 가능하고, SUS 재질로도 제작할 수 있다. 일반 사업장, 식당, 주방, 창고, 지하실, 주유소 등은 물론 폭발 위험이 있는 장소에 적합하다. | Rated with explosion-proof grade Ex d II B T4, this ventilator is equipped with an explosion-proof motor and can be manufactured according to various explosion-proof levels. A front shutter can be attached, and SUS construction is available. Suitable for general workplaces, restaurants, kitchens, warehouses, basements, gas stations, and areas with explosion hazards. |  |  | https://www.safetyshow.co.kr/ATTCHFILE/company/EXH/pr/20250523102353.jpg; https://www.safetyshow.co.kr/ATTCHFILE/company/EXH/pr/20250523102353[1].jpg | 방폭 환기 시스템; 산업 안전 관리; 폭발 위험 지역 환기; 환풍 및 공기 정화 장비 | Explosion-proof ventilation systems; Industrial safety management; Ventilation in explosion-hazard areas; Ventilation and air purification equipment
Dae Ryun Ind. Co., Ltd. | 제트팬 | Jet Fan | 설치가 간단하고 유지관리가 편리하며, 덕트가 필요 없다. 저소음 팬과 이코노즐이 일체화되어 있으며, 에너지 절감 효과가 뛰어나다. BLDC 모터를 사용하여 효율성을 높였다. 지하주차장, 공장, 유통센터, 체육관 등의 환기에 적합하다. | Easy to install and maintain, this system requires no ductwork. It features an integrated low-noise fan and eco-nozzle, offering excellent energy-saving performance. Equipped with a BLDC motor for high efficiency, it is suitable for ventilation in underground parking lots, factories, distribution centers, and gyms. |  |  | https://www.safetyshow.co.kr/ATTCHFILE/company/EXH/pr/20250523122930.jpg; https://www.safetyshow.co.kr/ATTCHFILE/company/EXH/pr/20250523122930[1].jpg; https://www.safetyshow.co.kr/ATTCHFILE/company/EXH/pr/20250523122930[2].jpg | 환기 시스템; 에너지 절감 환기 장비; 산업 및 상업 시설 환기; 실내 공기 정화 장비 | Ventilation systems; Energy-saving ventilation equipment; Industrial and commercial facility ventilation; Indoor air purification equipment
Dae Ryun Ind. Co., Ltd. | 용접흄 환기팬 | Welding Fume Ventilation Fan | 용접 시 용접흄의 확산을 방지하며, 작업 중 발생하는 용접가스 및 흄의 흡입으로 인한 질병과 작업 효율 저하를 예방한다. 0.3μm 이상의 입자를 99.9% 이상 포집할 수 있는 헤파필터를 사용하여 실내 공기를 효과적으로 정화한다. 산업현장의 배기 및 용접 공정에서 발생하는 흄 배기에 적합하다. | Prevents the spread of welding fumes during welding and protects workers from inhaling harmful gases and fumes that can cause illness and reduce productivity. Equipped with a HEPA filter capable of capturing 99.9% of particles larger than 0.3μm, it purifies indoor air effectively. Suitable for exhaust in industrial sites and for removing fumes generated during welding processes. |  |  | https://www.safetyshow.co.kr/ATTCHFILE/company/EXH/pr/20250523135910.png; https://www.safetyshow.co.kr/ATTCHFILE/company/EXH/pr/20250523135910[1].png; https://www.safetyshow.co.kr/ATTCHFILE/company/EXH/pr/20250523135910[2].png | 용접 작업 안전; 산업 현장 환기; 흄 및 유해가스 제어; 공기 정화 장비 | Welding work safety; Industrial site ventilation; Fume and hazardous gas control; Air purification equipment
Dae Ryun Ind. Co., Ltd. | 내압방폭형 이동식 단상 배풍기 | Explosion-Proof Mobile Single-Phase Blower | 폭발성 유증기와 가스를 효과적으로 배출하며, AL 다이캐스팅 임펠라를 채택하여 저소음화 및 경량화를 실현하였다. 현장 조건에 따라 어느 장소에서든지 이동하여 사용할 수 있다. 가스저장실, 페인트저장실, 도장작업, 분진환경, 맨홀, 탱크, 하수도 등의 환기와 유독가스 배출에 적합하다. | Effectively discharges explosive vapors and gases, utilizing an AL die-cast impeller for reduced noise and lightweight design. Can be used in various locations depending on on-site conditions due to its portability. Suitable for ventilation in gas storage rooms, paint storage rooms, painting operations, dusty environments, manholes, tanks, and sewers, as well as for the discharge of toxic gases. |  |  | https://www.safetyshow.co.kr/ATTCHFILE/company/EXH/pr/20250523145638.jpg | 방폭 환기 시스템; 이동식 산업 환기; 유해가스 및 분진 배출; 산업 안전 관리 장비 | Explosion-proof ventilation systems; Mobile industrial ventilation; Exhaust of hazardous gases and dust; Industrial safety management equipment
DAESHIN | 정전내화학장화 | Antistatic Chemical-Resistant Safety Boots | 국내 최초로 화학물질용 안전장화 인증. 하이파론과 저비중배합으로 국내 유일의 화학물질용 안전장화 입니다. 내피 또한 내화학성이 우수한 원단을 사용하여 원단자체에서도 내화학성을 견디며, 방습 및 열차단 효과가 뛰어납니다. | The first safety boots for chemicals certified in Korea. With hypalon and low specific gravity blending, they are the only chemical-resistant safety boots in Korea. The lining also uses fabric with excellent chemical resistance, which itself withstands chemical exposure, and provides outstanding moisture resistance and heat insulation effects. |  |  | https://www.safetyshow.co.kr/ATTCHFILE/company/EXH/pr/20250617105605.png | 화학물질 취급 안전; 내화학 작업 보호구; 산업용 안전 장화; 개인 보호 장비 | Chemical handling safety; Chemical-resistant work protection; Industrial safety boots; Personal protective equipment
DAESHIN | 내산용 장화 | Acid-Resistant Boots | 황산, 염산, 질산을 취급하는 작업장에서 사용합니다. | Used in workplaces that handle sulfuric acid, hydrochloric acid, and nitric acid. |  |  | https://www.safetyshow.co.kr/ATTCHFILE/company/EXH/pr/20250617110052.png | 화학물질 취급 안전; 내산성 작업 보호구; 산업용 안전 장화; 개인 보호 장비 | Chemical handling safety; Acid-resistant work protection; Industrial safety boots; Personal protective equipment
DAESHIN | 절연장화(특고압) | Insulating Boots (Extra High Voltage) | 한국전기연구원에서 제품테스트 결과 절연성이 우수 30,000V 이상 측정. 부분은 3중으로 덧대어 굵은 전선이나 경량의 물체가 낙하하여도 안전하게 보호합니다. | Product tests conducted by the Korea Electrotechnology Research Institute showed excellent insulation, measuring over 30,000V. Parts are reinforced with three layers, providing safe protection even if thick wires or lightweight objects fall. |  |  | https://www.safetyshow.co.kr/ATTCHFILE/company/EXH/pr/20250617111201.png | 전기 안전 관리; 고전압 작업 보호구; 절연 안전 장화; 개인 보호 장비 | Electrical safety management; High-voltage work protection; Insulating safety boots; Personal protective equipment
DAESHIN | 소방용안전화 | Firefighting Safety Shoes | 강제선심, 바닥강판 및 스틸싱크 부착, 천연고무 몰드창은 돌기형 조각과 저마모성으로 충격완화 및 미끄럼 방지 효과가 증대된다. | Equipped with reinforced toecap, steel midsole plate, and steel shank, the natural rubber molded sole with protruding patterns and wear resistance enhances shock absorption and slip resistance. |  |  | https://www.safetyshow.co.kr/ATTCHFILE/company/EXH/pr/20250617111626.png | 소방 안전 장비; 충격 및 미끄럼 방지 안전화; 산업 안전 보호구; 개인 보호 장비 | Firefighting safety equipment; Shock and slip-resistant safety footwear; Industrial safety protective gear; Personal protective equipment
DAEYOUNG S&S | 2020A | 2020A | 여름용 선풍기(FAN) 안전조끼 안전벨트를 결합하여 사용 가능한 기능성 선풍기 안전조끼 입니다. | A functional fan safety vest for summer that can be used in combination with a fan safety vest and a safety belt. |  |  | https://www.safetyshow.co.kr/ATTCHFILE/company/EXH/pr/20250609135610.png; https://www.safetyshow.co.kr/ATTCHFILE/company/EXH/pr/20250609135610[1].png; https://www.safetyshow.co.kr/ATTCHFILE/company/EXH/pr/20250609135610[2].png; https://www.safetyshow.co.kr/ATTCHFILE/company/EXH/pr/20250609135610[3].png | 산업 현장 안전 관리; 여름철 온열질환 예방; 환기·냉각 안전조끼; 개인 보호 장비 | Industrial workplace safety management; Summer heat illness prevention; Ventilation and cooling safety vests; Personal protective equipment
Daewoong Healthcare | 힐리언스 코어운동센터 | Healience Core Exercise Center | 힐리언스 코어센터는 과학적이고 체계적인 맞춤형 트레이닝을 통해 임직원 건강을 종합적으로 관리하는 대한민국 No.1 기업 건강 지킴이입니다. | Healience Core Center is Korea No.1 corporate health guardian that comprehensively manages employee health through scientific and systematic customized training. |  |  | https://www.safetyshow.co.kr/ATTCHFILE/company/EXH/pr/20250704132825.png | 임직원 건강 관리; 맞춤형 트레이닝 프로그램; 산업 보건 서비스 | Employee health management; Customized training programs; Occupational health services
KOREA SAFETY EDUCATION ASSOCIATION | 스마트안전키오스크 | Smart Safety Kiosk | 스마트 안전 키오스크는 다양한 안전교육을 간단하고 유익하게 체험할 수 있도록 개발되었습니다. 조작이 쉽고 간단하여 누구나 쉽게 체험이 가능하며, 난이도 조절이나 체험설정을 통해 연령이나 성별에 제한 없이 설정을 통해 효과적인 체험교육을 받을 수 있습니다. | The smart safety kiosk has been developed to allow various safety trainings to be experienced simply and effectively. It is easy and simple to operate, so anyone can experience it easily, and through difficulty adjustment or experience settings, effective training can be provided without restrictions on age or gender. |  |  | https://www.safetyshow.co.kr/ATTCHFILE/company/EXH/pr/20250529101453.jpg; https://www.safetyshow.co.kr/ATTCHFILE/company/EXH/pr/20250529101453[1].jpg; https://www.safetyshow.co.kr/ATTCHFILE/company/EXH/pr/20250529101453[2].jpg; https://www.safetyshow.co.kr/ATTCHFILE/company/EXH/pr/20250529101453[3].jpg; https://www.safetyshow.co.kr/ATTCHFILE/company/EXH/pr/20250529101453.png; https://www.safetyshow.co.kr/ATTCHFILE/company/EXH/pr/20250529101453[1].png | 산업 안전 교육; 체험형 안전 훈련; 작업자 안전 역량 강화; 교육용 시뮬레이션 장비 | Industrial safety education; Experiential safety training; Worker safety competency enhancement; Educational simulation equipment
KOREA SAFETY EDUCATION ASSOCIATION | MSDS 스마트키오스크 솔루션 | MSDS Smart Kiosk Solution | 대한안전교육협회 MSDS 스마트 키오스크는 정부로부터 정식 인가를 받은 법정교육기관입니다. 협회 자체 개발 솔루션으로, 현장에서 실시간으로 빠르고 정확한 물질안전정보를 제공할 수 있습니다. 또한 사업장 내 근로자들의 유해성 정보(자료)에대한 접근성, 효율성 극대화합니다. | The MSDS smart kiosk of the Korea Safety Education Association is a legally authorized educational institution approved by the government. With a solution developed in-house by the association, it can provide fast and accurate material safety information in real time at worksites. It also maximizes accessibility and efficiency for workers in workplaces to hazardous information (data). |  |  | https://www.safetyshow.co.kr/ATTCHFILE/company/EXH/pr/20250625173351.jpg; https://www.safetyshow.co.kr/ATTCHFILE/company/EXH/pr/20250625173351[1].jpg; https://www.safetyshow.co.kr/ATTCHFILE/company/EXH/pr/20250625173512.png | 화학물질 안전 교육; MSDS 정보 제공; 산업 현장 안전 관리; 스마트 키오스크 솔루션 | Chemical safety education; MSDS information provision; Industrial workplace safety management; Smart kiosk solutions
DaeHyun System | 도크안전난간 겸 도어 | Dock Safety Guardrail and Door | 안전난간과 도어를 하나로 통합한 제품으로 , 공간 효율성과 작업 편의성을 동시에 고려한 복합형 안전장치입니다. | A product that integrates a safety guardrail and a door into one, this composite safety device considers both space efficiency and work convenience at the same time. |  |  | https://www.safetyshow.co.kr/ATTCHFILE/company/EXH/pr/20250605135559.jpg | 산업 현장 안전 관리; 물류 및 하역 안전; 도크 안전 설비; 복합형 안전 장치 | Industrial workplace safety management; Logistics and unloading safety; Dock safety equipment; Composite safety devices
THEPLANETSAFETY | 버스회사타이쿤 | Bus Company Tycoon | 버스회사를 경영하는 보드게임을 통해 위험성 평가(정기·수시·현장 등)의 내용을 학습합니다. 다양한 위험 상황들을 안전카드를 활용해 대응 전략을 수립하고, 이벤트 발생 시 적절한 조치를 통해 최고의 성과를 이끌어내는 게임으로, 위험성 평가의 개념 이해를 돕습니다. | Through managing a bus company in a board game, players learn the contents of risk assessment, including regular, ad-hoc, and on-site evaluations. They establish response strategies using safety cards for various hazardous situations. When events occur, appropriate actions are required to achieve the best performance, which helps in understanding the concept of risk assessment. |  |  | https://www.safetyshow.co.kr/ATTCHFILE/company/EXH/pr/20250609150054.png; https://www.safetyshow.co.kr/ATTCHFILE/company/EXH/pr/20250609150054[1].png | 산업 안전 교육; 위험성 평가 훈련; 보드게임 기반 학습 | Industrial safety education; Risk assessment training; Board game-based learning
THEPLANETSAFETY | 방탈출게임 | Escape Room Game | 방탈출게임을 기반으로, 위험성 평가와 관련된 주제와 방식들을 세 가지 미션으로 구성합니다. 주어진 단서를 바탕으로 문제를 해결하고 비밀번호를 맞춰 탈출에 성공하면서 위험성평가를 체험할 수 있습니다. 각 미션은 기업별 특성과 사례를 반영하여 설계됩니다. | Based on an escape room format, this game consists of three missions designed around themes and methods related to risk assessment. Players solve problems using given clues and unlock passwords to escape, experiencing the process of risk assessment. Each mission is designed to reflect the characteristics and cases of different companies. |  |  | https://www.safetyshow.co.kr/ATTCHFILE/company/EXH/pr/20250609150138.png; https://www.safetyshow.co.kr/ATTCHFILE/company/EXH/pr/20250609150138[1].png; https://www.safetyshow.co.kr/ATTCHFILE/company/EXH/pr/20250609150138[2].png | 산업 안전 교육; 위험성 평가 체험; 게임 기반 학습 | Industrial safety education; Risk assessment experience; Game-based learning
THEPLANETSAFETY | 세이프티 어드밴처 | Safety Adventure | 현장(보드게임판)에서 말(구성원)을 이동시키며 목표를 향해 나아가는 전략형 게임입니다. 길을 막는 벽에는 실제 산업현장의 위험요인이 적혀있고, 다양한 아이템카드를 활용하여 이를 제거하며 게임을 진행하면서 다양한 위험요소를 인식하고 해결방법을 익히며 안전의식을 높입니다. | This strategy game moves pieces (representing members) across a board toward the goal. The walls blocking the path display actual risk factors from industrial sites. By using various item cards to remove these obstacles, players recognize different hazards, learn solutions, and strengthen their safety awareness while playing. |  |  | https://www.safetyshow.co.kr/ATTCHFILE/company/EXH/pr/20250609150212.png; https://www.safetyshow.co.kr/ATTCHFILE/company/EXH/pr/20250609150212[1].png; https://www.safetyshow.co.kr/ATTCHFILE/company/EXH/pr/20250609150212[2].png; https://www.safetyshow.co.kr/ATTCHFILE/company/EXH/pr/20250609150212[3].png | 산업 안전 교육; 위험 요인 인식 훈련; 보드게임 기반 학습 | Industrial safety education; Hazard awareness training; Board game-based learning
THEPLANETSAFETY | 안전! 절대수칙 젠가 | Safety! Golden Rules Jenga | 젠가 블록에 기업의 안전 절대수칙을 하나씩 삽입해 구성한 게임입니다. 참가자는 블록을 쌓고 빼는 과정에서 자연스럽게 수칙 내용을 반복적으로 접하며, 회사의 핵심 안전 절대수칙을 재미있고 효과적으로 체득할 수 있습니다. | This game is designed by inserting the core safety golden rules of a company into Jenga blocks. During the process of stacking and removing blocks, participants repeatedly encounter the rules in a natural way. Through this process, they can effectively and enjoyably acquire the key safety golden rules of the company. |  |  | https://www.safetyshow.co.kr/ATTCHFILE/company/EXH/pr/20250609150241.png; https://www.safetyshow.co.kr/ATTCHFILE/company/EXH/pr/20250609150241[1].png | 산업 안전 교육; 안전 규칙 체득 훈련; 게임 기반 학습 | Industrial safety education; Safety rule acquisition training; Game-based learning
THEPLANETSAFETY | 안전교육센터위탁서비스 | Safety Training Center Outsourcing Service | 안전교육센터 위탁을 통해 전문가들로 인력을 구성하고 교육체계 수립, 맞춤형 프로그램 개발, 안정적인 센터 운영 등으로 보다 체계적이며 효율적인 안전교육센터를 구축합니다. | Through outsourcing of a safety training center, experts are organized to form the workforce. The service establishes training systems, develops customized programs, and ensures stable center operation. As a result, a more systematic and efficient safety training center can be built. |  |  | https://www.safetyshow.co.kr/ATTCHFILE/company/EXH/pr/20250604173712.jpg; https://www.safetyshow.co.kr/ATTCHFILE/company/EXH/pr/20250604173712[1].jpg; https://www.safetyshow.co.kr/ATTCHFILE/company/EXH/pr/20250604173712[2].jpg | 산업 안전 교육; 안전교육센터 운영; 맞춤형 교육 프로그램 개발 | Industrial safety education; Safety training center management; Customized training program development
THEPLANETSAFETY | 안전 교육 프로그램 | Safety Training Program | 고객사의 요청에 따라 맞춤형 프로그램을 기획·운영하며, 학습자의 몰입도와 교육 성취도를 높이기 위해 현장 기반의 게이미피케이션, 사례 실습, 액티비티 등 다양한 교육 방법론을 활용합니다. | According to client requests, customized programs are planned and operated. To enhance learner engagement and educational achievement, various training methodologies such as field-based gamification, case practice, and activities are utilized. |  |  | https://www.safetyshow.co.kr/ATTCHFILE/company/EXH/pr/20250604175305.jpg | 산업 안전 교육; 맞춤형 교육 프로그램; 게이미피케이션 기반 학습 | Industrial safety education; Customized training programs; Gamification-based learning
THEPLANETSAFETY | AI 위험성평가 어플 | AI Risk Assessment App | 세이프티 스냅은 AI 기반 실시간 사진 분석을 통해 현장 작업자와 관리자 모두 위험 요소를 쉽고 직관적으로 인식할 수 있습니다. AI를 통해 위험 요소를 자동 탐지·예방하여 현장 안전관리자의 업무 부담을 줄이고 중대재해처벌법 대응을 위한 실시간 관리 체계를 구축합니다. | Safety Snap enables both field workers and managers to easily and intuitively recognize hazards through AI-based real-time photo analysis. Using AI, risk factors are automatically detected and prevented, reducing the workload of on-site safety managers. It also establishes a real-time management system to respond to the Serious Accident Punishment Act. |  |  | https://www.safetyshow.co.kr/ATTCHFILE/company/EXH/pr/20250613155457.png; https://www.safetyshow.co.kr/ATTCHFILE/company/EXH/pr/20250613155457[1].png; https://www.safetyshow.co.kr/ATTCHFILE/company/EXH/pr/20250613155457[2].png | 산업 안전 교육; AI 기반 위험성 평가; 현장 안전 관리; 중대재해 대응 시스템 | Industrial safety education; AI-based risk assessment; On-site safety management; Serious accident response system
DEKIST Co.,Ltd | RN630 휴대용 가스감지기 | RN630 Portable Gas Detector | RN630은 작업자 안전 확보를 위한 175g 초경량 휴대용 가스 감지기로, OLED 디스플레이와 직관적 인터페이스를 갖췄으며 SOS, 낙상 감지, USB 설정 등 다양한 기능을 지원합니다. 또한 원격 통합 관리도 가능합니다. | The RN630 is an ultra-lightweight portable gas detector weighing 175g, designed to ensure worker safety. It features an OLED display and an intuitive interface, supporting various functions such as SOS, fall detection, and USB configuration. In addition, remote integrated management is also available. |  |  | https://www.safetyshow.co.kr/ATTCHFILE/company/EXH/pr/20250528182352.png | 산업 안전 장비; 휴대용 가스 감지; 작업자 안전 관리; 원격 모니터링 시스템 | Industrial safety equipment; Portable gas detection; Worker safety management; Remote monitoring system
DEKIST Co.,Ltd | RN171+UA5X 유해가스 감지기 | RN171+UA5X Hazardous Gas Detector | UA5X 가스 센서로 CO, CO2, H2S, NH3, O3, LEL 등 다양한 가스 데이터를를 실시간으로 수집하고 RN17X 전송기를 통해 클라우드로 데이터를 전송합니다. 설치가 간편하며 산업 현장의 정밀 모니터링에 적합한 솔루션입니다. | The UA5X gas sensor collects real-time data on various gases such as CO, CO2, H2S, NH3, O3, and LEL, and transmits the data to the cloud via the RN17X transmitter. It is easy to install and provides a suitable solution for precise monitoring in industrial sites. |  |  | https://www.safetyshow.co.kr/ATTCHFILE/company/EXH/pr/20250528182939.png | 산업 안전 장비; 유해가스 감지; 실시간 데이터 모니터링; 산업 현장 안전 관리 | Industrial safety equipment; Hazardous gas detection; Real-time data monitoring; Industrial site safety management
DEKIST Co.,Ltd | RN320 & IAQ Panel 공기질 모니터링 | RN320 & IAQ Panel Air Quality Monitoring | IAQ Panel은 사용자 정의 이름 설정, 4단계 공기질 상태 표시, 현장 유형별 AI 기반 공기질 판단 기능을 갖춘 스마트 디스플레이입니다. 실시간 공기질 변동 추이, 온습도 기반 쾌적지수, 실내외 미세먼지 비교를 통해 환기 필요성까지 안내합니다. | The IAQ Panel is a smart display equipped with customizable naming, four-level air quality status indication, and AI-based air quality assessment tailored to site types. It provides real-time air quality trends, a comfort index based on temperature and humidity, and indoor-outdoor fine dust comparison, guiding the need for ventilation. |  |  | https://www.safetyshow.co.kr/ATTCHFILE/company/EXH/pr/20250528183454.png; https://www.safetyshow.co.kr/ATTCHFILE/company/EXH/pr/20250528183454[1].png; https://www.safetyshow.co.kr/ATTCHFILE/company/EXH/pr/20250528183454[2].png | 산업 안전 장비; 공기질 모니터링; AI 기반 환경 분석; 실내 공기 관리 | Industrial safety equipment; Air quality monitoring; AI-based environmental analysis; Indoor air management
Doransystem Inc. | 설비관리시스템 점프 | Equipment Management System Jump | 설비관리시스템 Jump는 설비의 효율적인 관리와 유지보수를 넘어, 안전 관리 측면에서 탁월한 강점을 지니고 있습니다. 설비 관리 이력과 위험성 관리로 설비 관련 안전사고를 예방하고, 발생 시 신속하게 대응하여 인명 및 재산 피해를 최소화하는 데 기여합니다. | The Equipment Management System Jump goes beyond efficient equipment management and maintenance, offering outstanding advantages in safety management. By tracking equipment history and managing risks, it helps prevent equipment-related accidents. In case of an incident, it enables rapid response to minimize human and property damage. |  |  | https://www.safetyshow.co.kr/ATTCHFILE/company/EXH/pr/20250609110813.jpg | 설비 관리 시스템; 안전 관리; 위험성 관리; 산업 재해 예방 | Equipment management systems; Safety management; Risk management; Industrial accident prevention
DONG-A OTSUKA | 포카리스웨트 온열질환 솔루션 캠페인 | Pocari Sweat Heat Illness Solution Campaign | 포카리스웨트는 행정안전부와 MOU를 시작으로 고용노동부, 안전보건공단과 MOU를 통해 이상기후, 폭염으로부터의 대국민 온열질환 및 열중증 예방을 위해 캠페인 진행해왔습니다. 음료브랜드 최초로 자체적으로 온열질환 솔루션을 개발하여 운영하고 있습니다. | Pocari Sweat has conducted campaigns to prevent heat illness and heatstroke among the public, starting with an MOU with the Ministry of the Interior and Safety, followed by agreements with the Ministry of Employment and Labor and the Korea Occupational Safety and Health Agency. As the first beverage brand, it independently developed and operates its own heat illness solution. |  |  | https://www.safetyshow.co.kr/ATTCHFILE/company/EXH/pr/20250610090221.png; https://www.safetyshow.co.kr/ATTCHFILE/company/EXH/pr/20250611083537.jpg | 산업 안전 캠페인; 온열질환 예방; 폭염 대응 솔루션; 대국민 안전 건강 증진 | Industrial safety campaigns; Heat illness prevention; Heatwave response solutions; Public safety and health promotion
DONGWOO CO., LTD. | LS-13 | LS-13 | 4인치 원터치 다이얼 안전화 가볍고 젊은 감각의 디자인 안전화 | The LS-13 is a 4-inch one-touch dial safety shoe designed with a lightweight structure and a youthful, stylish look. |  |  | https://www.safetyshow.co.kr/ATTCHFILE/company/EXH/pr/20250611122653.jpg | 산업 안전 장비; 안전화; 작업자 보호 장비; 경량 안전 신발 | Industrial safety equipment; Safety shoes; Worker protective gear; Lightweight safety footwear
DONG HWA IND. CO., LTD. | KB10-36 | KB10-36 | 절단방지용 장갑 | The KB10-36 is a pair of cut-resistant gloves designed to protect the hands of workers from sharp objects and potential injuries. |  |  | https://www.safetyshow.co.kr/ATTCHFILE/company/EXH/pr/20250620133310.jpg | 산업 안전 장비; 절단 방지 장갑; 작업자 보호 장비; 손 보호 장치 | Industrial safety equipment; Cut-resistant gloves; Worker protective gear; Hand protection devices
DUEGOSYSTEM | 되고세이퍼 | Daego Safer | 되고세이퍼는 AI와 디지털 혁신을 바탕으로 대한민국 산업현장의 안전문화를 선도하고 새로운 기준이 되는 플랫폼입니다. 누구나 쉽게, 모든 현장을 안전하게 지금, 되고세이퍼로 안전관리를 시작하세요. | Daego Safer is a platform that leads the safety culture of industrial sites in Korea through AI and digital innovation, setting new standards. It enables anyone to begin safety management easily and ensures safe practices across all sites. |  |  | https://www.safetyshow.co.kr/ATTCHFILE/company/EXH/pr/20250625135956.jpg; https://www.safetyshow.co.kr/ATTCHFILE/company/EXH/pr/20250625135956[1].jpg; https://www.safetyshow.co.kr/ATTCHFILE/company/EXH/pr/20250625135956[2].jpg; https://www.safetyshow.co.kr/ATTCHFILE/company/EXH/pr/20250625135956[3].jpg; https://www.safetyshow.co.kr/ATTCHFILE/company/EXH/pr/20250625135956[4].jpg; https://www.safetyshow.co.kr/ATTCHFILE/company/EXH/pr/20250625135956[5].jpg | 산업 안전 플랫폼; AI 기반 안전 관리; 디지털 안전 혁신; 산업 안전 문화 | Industrial safety platform; AI-based safety management; Digital safety innovation; Industrial safety culture
Doo Ree System Technology | 자이로 모션캡쳐 | Gyro Motion Capture | 자이로 방식의 무선 모션캡쳐 장치 | The Gyro Motion Capture is a wireless motion capture device based on a gyroscopic system. |  |  | https://www.safetyshow.co.kr/ATTCHFILE/company/EXH/pr/20250605142451.png; https://www.safetyshow.co.kr/ATTCHFILE/company/EXH/pr/20250605142451.jpg; https://www.safetyshow.co.kr/ATTCHFILE/company/EXH/pr/20250605142451[1].jpg; https://www.safetyshow.co.kr/ATTCHFILE/company/EXH/pr/20250605142451[2].jpg | 산업 안전 장비; 무선 모션 캡쳐; 동작 인식 기술; 작업자 동작 분석 | Industrial safety equipment; Wireless motion capture; Motion recognition technology; Worker motion analysis
Doo Ree System Technology | 인체공학분석 솔루션 - 스케일핏 | Ergonomic Analysis Solution - ScaleFit | 물리적 워크로드(workload)의 실시간 비주얼라이징 | Real-time visualization of physical workload. |  |  | https://www.safetyshow.co.kr/ATTCHFILE/company/EXH/pr/20250605142850.png; https://www.safetyshow.co.kr/ATTCHFILE/company/EXH/pr/20250605142850[1].png; https://www.safetyshow.co.kr/ATTCHFILE/company/EXH/pr/20250605142850[2].png; https://www.safetyshow.co.kr/ATTCHFILE/company/EXH/pr/20250605162032.png; https://www.safetyshow.co.kr/ATTCHFILE/company/EXH/pr/20250605162032[1].png; https://www.safetyshow.co.kr/ATTCHFILE/company/EXH/pr/20250605162032[2].png | 인체공학 분석; 작업 부하 모니터링; 실시간 시각화; 작업자 안전 관리 | Ergonomic analysis; Workload monitoring; Real-time visualization; Worker safety management
DuPont Specialty Products Korea | 타이벡 400 전신보호복 | Tyvek 400 Coverall | 훌륭한 보호력과 편의성을 갖춘 5,6형식 보호복 | A type 5/6 protective coverall with excellent protection and comfort. |  |  | https://www.safetyshow.co.kr/ATTCHFILE/company/EXH/pr/20250610150532.PNG | 산업 안전 장비; 전신 보호복; 화학 물질 보호; 작업자 안전 관리 | Industrial safety equipment; Protective coveralls; Chemical protection; Worker safety management
DuPont Specialty Products Korea | 타이켐 2000 C 전신보호복 | Tychem 2000 C Coverall | 향상된 디자인으로 무기 화학물질과 생물학적 위험으로부터 더욱 강력한 보호성능을 제공하는 전신 보호복 | A protective coverall with an enhanced design that provides stronger protection against chemical agents and biological hazards. |  |  | https://www.safetyshow.co.kr/ATTCHFILE/company/EXH/pr/20250610155313.jpg | 산업 안전 장비; 전신 보호복; 화학 물질 보호; 생물학적 위험 대응 | Industrial safety equipment; Protective coveralls; Chemical protection; Biological hazard protection
DuPont Specialty Products Korea | 타이켐 4000 S 전신보호복 | Tychem 4000 S Coverall | 다양한 무기/유기 화학물질로부터 보호해주는 믿을 수 있는 보호 솔루션 | A reliable protective solution that safeguards against a wide range of inorganic and organic chemicals. |  |  | https://www.safetyshow.co.kr/ATTCHFILE/company/EXH/pr/20250610155718.jpg | 산업 안전 장비; 전신 보호복; 화학 물질 보호; 유해 물질 대응 | Industrial safety equipment; Protective coveralls; Chemical protection; Hazardous material response
DuPont Specialty Products Korea | 타이켐 6000 F 전신보호복 | Tychem 6000 F Coverall | 다양한 화학물질 및 생물학적 위험에 대한 우수한 보호력 | A protective coverall that offers excellent protection against a wide range of chemicals and biological hazards. |  |  | https://www.safetyshow.co.kr/ATTCHFILE/company/EXH/pr/20250610162611.jpg | 산업 안전 장비; 전신 보호복; 화학 물질 보호; 생물학적 위험 대응 | Industrial safety equipment; Protective coveralls; Chemical protection; Biological hazard protection
DITAB | TAB-T (Vision AI 기반 화학설비 누출 예측 탐지 및 실시간 형상화 추적 시스템) | TAB-T (Vision AI-based Chemical Facility Leak Prediction, Detection, and Real-time Visualization Tracking System) | 디탭의 TAB-T는 화학설비 누출을 예측 및 탐지하고 누출 시 그 기체를 형상화하여 실시간 추적하는 비전 AI 기반의 기술 제품입니다. 자체 다중비전모듈을 통하여 화학설비 뿐만 아니라 배터리 보관 및 산림 등 다양한 환경에서도 예측 추적이 가능합니다. | TAB-T by DITAB is a vision AI-based technology product that predicts and detects leaks in chemical facilities and visualizes the gas for real-time tracking when a leak occurs. Through its proprietary multi-vision module, it enables predictive tracking not only in chemical facilities but also in various environments such as battery storage and forests. |  |  | https://www.safetyshow.co.kr/ATTCHFILE/company/EXH/pr/20250625134411.png | 산업 안전 장비; 화학설비 누출 예측 및 탐지; AI 기반 실시간 형상화 추적; 배터리 보관 안전; 환경 모니터링 | Industrial safety equipment; Chemical facility leak prediction and detection; AI-based real-time visualization tracking; Battery storage safety; Environmental monitoring
RADIANQBIO | 자동심장충격기 | Automated External Defibrillator (AED) | 4.3인치 LCD화면 영상과 음성으로 사용법안내 위급한 상황에서 사용자가 당황하지 않고 AED를 사용할수 있도록 사용방법과 진행 단계를 LCD화면에 그래픽 이미지(GUI)로 보여줍니다. | A 4.3-inch LCD screen provides video and voice guidance on how to use the device. In emergencies, it displays instructions and procedural steps as graphical images (GUI) on the LCD screen, helping users operate the AED without confusion. |  |  | https://www.safetyshow.co.kr/ATTCHFILE/company/EXH/pr/20250522170154.png | 산업 안전 장비; 응급 의료 기기; 자동 심장 충격기; 심정지 대응 장비 | Industrial safety equipment; Emergency medical devices; Automated external defibrillators; Cardiac arrest response equipment
LAON | CW-C6540A | CW-C6540A | 엡손 컬러 라벨 프린터 입니다 MSDS , GHS 컬러로 안전보건 라벨 출력 가능한 프린터 입니다. | The CW-C6540A is an Epson color label printer capable of printing safety and health labels such as MSDS and GHS in color. |  |  | https://www.safetyshow.co.kr/ATTCHFILE/company/EXH/pr/20250611164809.png | 산업 안전 장비; 컬러 라벨 프린터; MSDS 라벨 출력; GHS 라벨링 | Industrial safety equipment; Color label printers; MSDS label printing; GHS labeling
LAON | CW-C4040 | CW-C4040 | 한국 엡손 컬러라벨 프린터 다품종 소량 출력 및 MSDS,GHS 출력가능 | The CW-C4040 is a Korea Epson color label printer that supports small-lot, multi-type printing as well as MSDS and GHS label printing. |  |  | https://www.safetyshow.co.kr/ATTCHFILE/company/EXH/pr/20250611165001.png | 산업 안전 장비; 컬러 라벨 프린터; MSDS 라벨 출력; GHS 라벨링 | Industrial safety equipment; Color label printers; MSDS label printing; GHS labeling
Laerdal Medical | CPR 기본성인마네킨 | CPR Basic Adult Manikin | 최신의 AHA가이드라인에 적합한 피드백을 제공하는 심폐소생술 교육 가능, 시각적인 피드백 및 학습결과 분석, 편리한 이동과 보관을 위해 6개의 마네킨 겹쳐서 쌓아 올릴 수 있음 | The CPR Basic Adult Manikin enables cardiopulmonary resuscitation training with feedback compliant with the latest AHA guidelines. It provides visual feedback and learning outcome analysis. For convenient transport and storage, up to six manikins can be stacked together. |  |  | https://www.safetyshow.co.kr/ATTCHFILE/company/EXH/pr/20250609163846.jpg | 산업 안전 교육; 심폐소생술 교육; 응급 처치 훈련; 피드백 기반 학습 장비 | Industrial safety education; CPR training; First aid training; Feedback-based learning equipment
Laerdal Medical | 교육용 자동심장충격기 | Training Automated External Defibrillator (AED) | 블루투스로 QCPR App과 연동하여 제어할 수 있는 교육용 자동심장충격기. 6개의 사전 프로그래밍 된 시나리오 탑재 (성인/소아). 유연한 구성, 변경 가능한 시나리오, 성인 및 소아 AED 교육 가능. | The training AED can be controlled via Bluetooth by connecting to the QCPR App. It comes with six pre-programmed scenarios (adult/child), allows flexible configuration with modifiable scenarios, and supports AED training for both adults and children. |  |  | https://www.safetyshow.co.kr/ATTCHFILE/company/EXH/pr/20250611105728.jpg | 산업 안전 교육; 자동심장충격기 교육; 응급 처치 훈련; 블루투스 연동 학습 장비 | Industrial safety education; AED training; First aid training; Bluetooth-connected learning equipment
RONFIC Co., Ltd. | 미니플러스 | Mini Plus | 힘과 스피드 좌우밸런스 측정이 가능한 근기능 검사. 운동수행능력 및 과정을 그래프와 데이터로 확인할 수 있어 효과적인 운동을 가능하게 함, 버튼만으로도 속도, 무게를 조절할 수 있으며 나이, 성별 등에 구애받지 않고 원하는 모든 동작의 운동이 가능 | The Mini Plus is a muscle function testing device that measures left-right balance of strength and speed. It enables effective exercise by providing graphs and data on performance and progress. Speed and weight can be adjusted with a single button, and it allows all desired movements regardless of age or gender. |  |  | https://www.safetyshow.co.kr/ATTCHFILE/company/EXH/pr/20250605120103.jpg; https://www.safetyshow.co.kr/ATTCHFILE/company/EXH/pr/20250605120103[1].jpg | 근기능 검사 장비; 운동 수행 능력 분석; 재활 및 피트니스 장비; 맞춤형 운동 지원 | Muscle function testing devices; Exercise performance analysis; Rehabilitation and fitness equipment; Customized exercise support
RONFIC Co., Ltd. | 심 | SIM | 근로자들의 최대 근력과 밸런스 측정이 가능하며 그에 따른 운동솔루션 제공이 가능합니다. 개인 체형에 맞춘 가동범위 설정과 1RM 측정을 통해 안전하고 효과적인 트레이닝이 가능합니다. 주요 기능으로는 운동처방, 밸런스 확인, 다양한 웨이트 모드가 있습니다. | SIM measures maximum strength and balance of workers and provides corresponding exercise solutions. It allows safe and effective training through customized range of motion settings and 1RM measurement based on individual body type. Its main functions include exercise prescription, balance assessment, and various weight modes. |  |  | https://www.safetyshow.co.kr/ATTCHFILE/company/EXH/pr/20250605120550.jpg; https://www.safetyshow.co.kr/ATTCHFILE/company/EXH/pr/20250605120550[1].jpg | 근기능 검사 장비; 최대 근력 측정; 밸런스 평가; 맞춤형 운동 솔루션 | Muscle function testing devices; Maximum strength measurement; Balance assessment; Customized exercise solutions
RONFIC Co., Ltd. | 클라이밋 | Climit | 사용자의 수준에 맞춰 작동하는 반응형 스탭퍼 기반 전신 유산소 클라이밍 머신 주요기능으로는 오토스탭트레이닝모드, 고령, 근감소증, 수술후재활, 레브업모드, 카디오, 근지구력 트레이닝, 랭킹모드, 체력측정(Vo2peak) | Climit is a responsive stepper-based full-body aerobic climbing machine that operates according to the user’s level. Its main functions include Auto Step Training Mode, support for seniors, sarcopenia, and post-surgery rehabilitation, Rev-Up Mode for cardio and muscular endurance training, Ranking Mode, and fitness assessment with VO2peak measurement. |  |  | https://www.safetyshow.co.kr/ATTCHFILE/company/EXH/pr/20250605120944.jpg; https://www.safetyshow.co.kr/ATTCHFILE/company/EXH/pr/20250605120944[1].jpg | 유산소 운동 장비; 전신 클라이밍 머신; 재활 및 근지구력 트레이닝; 체력 측정 시스템 | Aerobic exercise equipment; Full-body climbing machines; Rehabilitation and muscular endurance training; Fitness assessment systems
LUCM Co.,Ltd | Smart AED | Smart AED | 자동심장충격기(AED)에 IoT 기술을 적용하여 긴급상황 발생 시 AED의 정상작동을 확보하기 위해 AED의 상태를 통합 관리할 수 있도록 개발된 통합 모니터링 장치 및 플랫폼 서비스 | Smart AED is an integrated monitoring device and platform service that applies IoT technology to automated external defibrillators (AEDs). It was developed to ensure proper operation of AEDs in emergencies by enabling centralized management of their status. |  |  | https://www.safetyshow.co.kr/ATTCHFILE/company/EXH/pr/20250613133150.jpg | 산업 안전 장비; 응급 의료 기기; 자동심장충격기 관리; IoT 기반 모니터링 시스템 | Industrial safety equipment; Emergency medical devices; AED management; IoT-based monitoring systems
Riken Keiki Korea Co., Ltd. | GX-3R (PRO) | GX-3R (PRO) | 세계에서 가장 작은 개인용 다중 가스 측정기 - 모델: GX-3R (PRO). SO2, NO2, HCN, PH3, CO2, NH3 중 최대 5가지 가스를 선택하여 측정할 수 있습니다. | WORLD SMALLEST PERSONAL MULTI GAS METER - MODEL : GX-3R (PRO), WHICH CAN COVER MAXIMUM 5GASES SELECTING WITH SO2, NO2, HCN, PH3, CO2 AND NH3 |  |  | https://www.safetyshow.co.kr/ATTCHFILE/company/EXH/pr/20250616141311.png | 산업 안전 장비; 휴대용 가스 감지기; 다중 가스 모니터링; 작업자 안전 관리 | Industrial safety equipment; Portable gas detectors; Multi-gas monitoring; Worker safety management
Mybenefit | 버추얼메이트 2 | Virtual Mate 2 | 버추얼메이트 2는 AI 기반의 3D 동작 감지 기술로 사용자의 자세, ROM, 신체 능력 데이터를 분석하며, 임상 연구를 통해 검증된 운동 콘텐츠를 기반으로 개인 맞춤형 운동 솔루션을 제공합니다. 또한 과학적 근거 기반의 운동 콘텐츠들로 다양한 활용 방안을 제공합니다. | Virtual Mate 2 uses AI-based 3D motion detection technology to analyze user posture, range of motion, and physical ability data. It provides personalized exercise solutions based on exercise content verified through clinical research. In addition, it offers various applications with scientifically proven exercise content. |  |  | https://www.safetyshow.co.kr/ATTCHFILE/company/EXH/pr/20250604172704.jpg; https://www.safetyshow.co.kr/ATTCHFILE/company/EXH/pr/20250604172704[1].jpg; https://www.safetyshow.co.kr/ATTCHFILE/company/EXH/pr/20250604172704[2].jpg; https://www.safetyshow.co.kr/ATTCHFILE/company/EXH/pr/20250604172704[3].jpg; https://www.safetyshow.co.kr/ATTCHFILE/company/EXH/pr/20250604172704[4].jpg | AI 기반 운동 분석; 3D 모션 감지; 개인 맞춤형 운동 솔루션; 재활 및 피트니스 활용 | AI-based exercise analysis; 3D motion detection; Personalized exercise solutions; Rehabilitation and fitness applications
Mybenefit | 버추얼메이트 3 시니어 | Virtual Mate 3 Senior | 버추얼메이트 3 시니어는 AI 기반의 3D 동작 감지 기술로 사용자의 자세, ROM 데이터를 분석하며, 임상 연구를 통해 검증된 운동 콘텐츠를 시니어의 신체능력과 흥미에 최적화 하여 제공합니다. 또한 신체 및 인지 운동이 동시에 가능한 멀티태스킹 콘텐츠를 제공합니다 | Virtual Mate 3 Senior uses AI-based 3D motion detection technology to analyze user posture and range of motion data. It provides exercise content verified through clinical research, optimized for the physical abilities and interests of seniors. In addition, it offers multitasking content that enables both physical and cognitive exercises simultaneously. |  |  | https://www.safetyshow.co.kr/ATTCHFILE/company/EXH/pr/20250611161044.jpg; https://www.safetyshow.co.kr/ATTCHFILE/company/EXH/pr/20250611161044[1].jpg; https://www.safetyshow.co.kr/ATTCHFILE/company/EXH/pr/20250611161044[2].jpg | AI 기반 운동 분석; 3D 모션 감지; 시니어 맞춤형 운동 솔루션; 신체 및 인지 훈련 | AI-based exercise analysis; 3D motion detection; Senior-specific exercise solutions; Physical and cognitive training
Maeil Industrial Corporation | 휴대용 방폭후레쉬 | Portable Explosion-Proof Flashlight | 휴대용 LED 방폭후레쉬(폭발방지용) | A portable LED explosion-proof flashlight designed for use in hazardous environments. |  |  | https://www.safetyshow.co.kr/ATTCHFILE/company/EXH/pr/20250613151037.jpg | 산업 안전 장비; 방폭 후레쉬; LED 조명; 위험 작업 환경 안전 | Industrial safety equipment; Explosion-proof flashlights; LED lighting; Hazardous work environment safety
Maeil Industrial Corporation | 무선 가스측정 시스템 | Wireless Gas Detection System | 무선가스측정시스템 | Wireless gas detection system |  |  | https://www.safetyshow.co.kr/ATTCHFILE/company/EXH/pr/20250613153634.jpg | 산업 안전 장비; 무선 가스 감지 | Industrial safety equipment; Wireless gas detection
MEDIANA Co., Ltd. | HeartOn A16 | HeartOn A16 | 심전도 분석 및 고전압 충전 동시 진행,(PCT출원-특허 제 10-19574호)과 Pre-Connected Pads형태로 제세동까지의 시간을 21초 이내로 단축(분석과 충전은 10초 이내), Pacemaker pulse detection 기능 | Simultaneous ECG analysis and high-voltage charging (PCT application - Patent No. 10-19574), and Pre-Connected Pads design shorten the time to defibrillation to within 21 seconds (analysis and charging within 10 seconds). It also features pacemaker pulse detection. |  |  | https://www.safetyshow.co.kr/ATTCHFILE/company/EXH/pr/20250523104839.jpg; https://www.safetyshow.co.kr/ATTCHFILE/company/EXH/pr/20250523104839[1].jpg; https://www.safetyshow.co.kr/ATTCHFILE/company/EXH/pr/20250523104839[2].jpg; https://www.safetyshow.co.kr/ATTCHFILE/company/EXH/pr/20250523104839[3].jpg | 응급 의료 기기; 자동심장충격기; 심전도 분석; 페이스메이커 감지 기능 | Emergency medical devices; Automated external defibrillators; ECG analysis; Pacemaker detection function
MEDIANA Co., Ltd. | HeartOn A15 | HeartOn A15 | 심전도 분석 및 고전압 충전 동시 진행(PCT출원-특허 제 10-19574호)과 Pre-Connected Pads형태로 제세동까지의 시간을 21초 이내로 단축(분석과 충전은 10초 이내),아이콘 LED 점등과 사운드가 동시에 작동되는 방식 누구나 사용 가능. | Simultaneous ECG analysis and high-voltage charging (PCT application - Patent No. 10-19574), and Pre-Connected Pads design shorten the time to defibrillation to within 21 seconds (analysis and charging within 10 seconds). The icon LED lighting and sound operate simultaneously, making it usable by anyone. |  |  | https://www.safetyshow.co.kr/ATTCHFILE/company/EXH/pr/20250523111954.JPG; https://www.safetyshow.co.kr/ATTCHFILE/company/EXH/pr/20250523111954[1].JPG; https://www.safetyshow.co.kr/ATTCHFILE/company/EXH/pr/20250523111954[2].JPG; https://www.safetyshow.co.kr/ATTCHFILE/company/EXH/pr/20250523111954[3].JPG; https://www.safetyshow.co.kr/ATTCHFILE/company/EXH/pr/20250523111954.png | 응급 의료 기기; 자동심장충격기; 심전도 분석; 사용자 친화적 설계 | Emergency medical devices; Automated external defibrillators; ECG analysis; User-friendly design
Mediwon Healthcare | 화재대피(방연용)구조손수건 | Fire Evacuation (Smoke Protection) Rescue Handkerchief | 5년형으로 초기 화재 시 구조 손수건으로 코와 입을 막고 신속하게 대피 | Five-year type rescue handkerchief used to cover the nose and mouth for quick evacuation during an initial fire. |  |  | https://www.safetyshow.co.kr/ATTCHFILE/company/EXH/pr/20250523141139.png; https://www.safetyshow.co.kr/ATTCHFILE/company/EXH/pr/20250523141139[1].png; https://www.safetyshow.co.kr/ATTCHFILE/company/EXH/pr/20250523141139[2].png; https://www.safetyshow.co.kr/ATTCHFILE/company/EXH/pr/20250523141139.jpg; https://www.safetyshow.co.kr/ATTCHFILE/company/EXH/pr/20250523141139[3].png; https://www.safetyshow.co.kr/ATTCHFILE/company/EXH/pr/20250523141139[4].png | 산업 안전 장비; 화재 대피 용품; 방연 보호 장비 | Industrial safety equipment; Fire evacuation supplies; Smoke protection equipment
Mediwon Healthcare | 화학사고, 화학대피 손수건 | Chemical Accident, Chemical Evacuation Handkerchief | 고순도 소취작용의 원리를 이용한 특수용액이 실질적으로 작용하여, 각종 재난사고로 부터 발생하는 가스 자체를 없애주거나 최소화 시켜 사고장소로 부터 멀리 대피가 가능한 제품 | A product that applies a special solution utilizing the principle of high-purity deodorization, effectively eliminating or minimizing gases generated from various disaster accidents, allowing safe evacuation from the accident site. |  |  | https://www.safetyshow.co.kr/ATTCHFILE/company/EXH/pr/20250523141325.png; https://www.safetyshow.co.kr/ATTCHFILE/company/EXH/pr/20250523141325[1].png; https://www.safetyshow.co.kr/ATTCHFILE/company/EXH/pr/20250523141325[2].png; https://www.safetyshow.co.kr/ATTCHFILE/company/EXH/pr/20250523141325[3].png; https://www.safetyshow.co.kr/ATTCHFILE/company/EXH/pr/20250523141325[4].png | 산업 안전 장비; 화학 사고 대응; 화학 물질 대피 용품; 방독 보호 장비 | Industrial safety equipment; Chemical accident response; Chemical evacuation supplies; Anti-gas protection equipment
Mediwon Healthcare | 베티 화재대피수건 | Betty Fire Evacuation Towel | 어린이용으로 코와 입을 막고 신속하게 대피 | For children to cover the nose and mouth and evacuate quickly. |  |  | https://www.safetyshow.co.kr/ATTCHFILE/company/EXH/pr/20250523141454.png; https://www.safetyshow.co.kr/ATTCHFILE/company/EXH/pr/20250523141454[1].png; https://www.safetyshow.co.kr/ATTCHFILE/company/EXH/pr/20250523141454[2].png; https://www.safetyshow.co.kr/ATTCHFILE/company/EXH/pr/20250523141454[3].png; https://www.safetyshow.co.kr/ATTCHFILE/company/EXH/pr/20250523141454[4].png; https://www.safetyshow.co.kr/ATTCHFILE/company/EXH/pr/20250523141454[5].png | 산업 안전 장비; 화재 대피 용품; 어린이 보호 장비 | Industrial safety equipment; Fire evacuation supplies; Child protection equipment
Mediwon Healthcare | ABC리프트 웨어러블 슈트 | ABC Lift Wearable Suit | 장시간 반복 작업의 부담을 최소화 좁은 공간에서 움직임 방해 없이 효율 극대화 | Minimizes the burden of long-term repetitive work and maximizes efficiency without hindering movement in confined spaces. |  |  | https://www.safetyshow.co.kr/ATTCHFILE/company/EXH/pr/20250523150928.jpg | 산업 안전 장비; 웨어러블 보조 슈트; 근골격계 보호; 작업 효율 향상 | Industrial safety equipment; Wearable assist suits; Musculoskeletal protection; Work efficiency improvement
Mediwon Healthcare | 산업용허리벨트 | Industrial Waist Belt | 쾌적한 메쉬 소재와 강력한 이중 기어 시스템으로 허리부담을 줄이고, 작업 효율은 극대화 | With a comfortable mesh material and a powerful dual gear system, it reduces the burden on the waist and maximizes work efficiency. |  |  | https://www.safetyshow.co.kr/ATTCHFILE/company/EXH/pr/20250523151810.jpg; https://www.safetyshow.co.kr/ATTCHFILE/company/EXH/pr/20250523151810[1].jpg; https://www.safetyshow.co.kr/ATTCHFILE/company/EXH/pr/20250523151810[2].jpg | 산업 안전 장비; 허리 보호대; 근골격계 보호; 작업 효율 향상 | Industrial safety equipment; Waist protectors; Musculoskeletal protection; Work efficiency improvement
MEDICORE | BodychekerS | BodychekerS | 비침습적인 방법으로 1분만에 스트레스(자율신경) 및 혈관건강상태를 측정할 수 있어 관공서 및 기업체 건강관리와 직무스트레스 고위험군, 심혈관 관련 사고예방, 힐링센터 치유 효과 분석 등 다양한 분야에서 활용 되고 있습니다. | BodychekerS is a non-invasive device that measures stress (autonomic nerves) and vascular health status in just one minute. It is used in various fields such as public institutions and corporate health management, high-risk groups for occupational stress, prevention of cardiovascular-related accidents, and analysis of healing effects in wellness centers. |  |  | https://www.safetyshow.co.kr/ATTCHFILE/company/EXH/pr/20250523081803.png; https://www.safetyshow.co.kr/ATTCHFILE/company/EXH/pr/20250523081803.jpg; https://www.safetyshow.co.kr/ATTCHFILE/company/EXH/pr/20250523081803[1].jpg; https://www.safetyshow.co.kr/ATTCHFILE/company/EXH/pr/20250523081803[1].png; https://www.safetyshow.co.kr/ATTCHFILE/company/EXH/pr/20250523081803[2].png | 건강 관리 장비; 스트레스 측정; 혈관 건강 분석; 직무 스트레스 관리 | Health management devices; Stress measurement; Vascular health analysis; Occupational stress management
MEDICORE | MST-1000 | MST-1000 | 다수의 건강측정장비를 하나의 키오스크에 연동하여 편리하고 쉽게 측정할 수 있으며, 사용자 요구사항에 맞춤형 시스템 구축을 통해 결과 확인 및 트렌드 분석 등 통합 건강 관리가 가능합니다. | The MST-1000 connects multiple health measurement devices to a single kiosk, allowing convenient and easy measurements. Through customized system configuration according to user requirements, it enables integrated health management, including result verification and trend analysis. |  |  | https://www.safetyshow.co.kr/ATTCHFILE/company/EXH/pr/20250523083754.png | 건강 관리 장비; 헬스케어 키오스크; 통합 건강 모니터링; 맞춤형 건강 관리 | Health management devices; Healthcare kiosks; Integrated health monitoring; Customized health management
MEDICORE | Max Pulse | Max Pulse | 비침습적인 방법으로 1분만에 스트레스(자율신경) 및 혈관건강상태를 측정할 수 있어 관공서 및 기업체 건강관리와 직무스트레스 고위험군, 심혈관 관련 사고예방, 힐링센터 치유 효과 분석 등 다양한 분야에서 활용 되고 있습니다. | Max Pulse is a non-invasive device that measures stress (autonomic nerves) and vascular health status in just one minute. It is used in various fields such as public institutions and corporate health management, high-risk groups for occupational stress, prevention of cardiovascular-related accidents, and analysis of healing effects in wellness centers. |  |  | https://www.safetyshow.co.kr/ATTCHFILE/company/EXH/pr/20250523085602.png; https://www.safetyshow.co.kr/ATTCHFILE/company/EXH/pr/20250523085602[1].png | 건강 관리 장비; 스트레스 측정; 혈관 건강 분석; 직무 스트레스 관리 | Health management devices; Stress measurement; Vascular health analysis; Occupational stress management
MEDICORE | SA-3000NEW | SA-3000NEW | 비침습적인 방법으로 1분만에 스트레스(자율신경) 및 혈관건강상태를 측정할 수 있어 관공서 및 기업체 건강관리와 직무스트레스 고위험군, 심혈관 관련 사고예방, 힐링센터 치유 효과 분석 등 다양한 분야에서 활용 되고 있습니다. | SA-3000NEW is a non-invasive device that measures stress (autonomic nerves) and vascular health status in just one minute. It is used in various fields such as public institutions and corporate health management, high-risk groups for occupational stress, prevention of cardiovascular-related accidents, and analysis of healing effects in wellness centers. |  |  | https://www.safetyshow.co.kr/ATTCHFILE/company/EXH/pr/20250523090746.jpg; https://www.safetyshow.co.kr/ATTCHFILE/company/EXH/pr/20250523090746[1].JPG; https://www.safetyshow.co.kr/ATTCHFILE/company/EXH/pr/20250523090746[2].jpg; https://www.safetyshow.co.kr/ATTCHFILE/company/EXH/pr/20250523090746.png; https://www.safetyshow.co.kr/ATTCHFILE/company/EXH/pr/20250523090746[1].png; https://www.safetyshow.co.kr/ATTCHFILE/company/EXH/pr/20250523090746[3].jpg | 건강 관리 장비; 스트레스 측정; 혈관 건강 분석; 직무 스트레스 관리 | Health management devices; Stress measurement; Vascular health analysis; Occupational stress management
MEZOO co., LTD. | 하이카디+ | HiCardi+ | HiCardi+는 산업 현장에서 근로자의 심전도, 심박수, 부정맥 등 심장 상태를 실시간 감지하고 원격 모니터링하여 돌연사, 열사병, 과로사 등 산업재해를 예방하는 웨어러블 의료기기입니다. | HiCardi+ is a wearable medical device that detects workers’ heart conditions such as ECG, heart rate, and arrhythmia in real time at industrial sites. It enables remote monitoring to prevent industrial accidents such as sudden cardiac death, heatstroke, and death from overwork. |  |  | https://www.safetyshow.co.kr/ATTCHFILE/company/EXH/pr/20250625085322.png; https://www.safetyshow.co.kr/ATTCHFILE/company/EXH/pr/20250625085322[1].png; https://www.safetyshow.co.kr/ATTCHFILE/company/EXH/pr/20250625085322[2].png | 웨어러블 의료기기; 심장 상태 모니터링; 산업재해 예방; 원격 건강 관리 | Wearable medical devices; Heart condition monitoring; Industrial accident prevention; Remote health management
MYUNGSHIN OPTICS | 보안경 | Safety Glasses | 보안경, 차광보안경, 안전고글, 일반보안면, 절연용접면, 자동차광용접면, 도수보안경 등 총 360개의 품목에 대한 검정을 획득하여 국내 산업현장에 공급하고 있습니다. | Safety glasses, shading safety glasses, safety goggles, general face shields, insulated welding shields, auto-darkening welding shields, and prescription safety glasses are supplied to domestic industrial sites, with certification obtained for a total of 360 items. |  |  | https://www.safetyshow.co.kr/ATTCHFILE/company/EXH/pr/20250618123138.JPG; https://www.safetyshow.co.kr/ATTCHFILE/company/EXH/pr/20250618123138[1].jpg; https://www.safetyshow.co.kr/ATTCHFILE/company/EXH/pr/20250618123138[2].jpg; https://www.safetyshow.co.kr/ATTCHFILE/company/EXH/pr/20250618123138[3].jpg; https://www.safetyshow.co.kr/ATTCHFILE/company/EXH/pr/20250618123138.png; https://www.safetyshow.co.kr/ATTCHFILE/company/EXH/pr/20250618123138[1].png | 산업 안전 장비; 보안경; 용접 보호구; 산업 보호 장비 | Industrial safety equipment; Safety glasses; Welding protection gear; Industrial protective equipment
ModooTalkTalk Cooperative | 외국인 근로자 안전보건교육 통역서비스 | Safety and Health Education Interpretation Service for Foreign Workers | 모두톡톡협동조합은 결혼이주여성들이 설립·운영하는 사회적 협동조합으로, 11개 언어의 산업안전보건 교육 통·번역 서비스를 제공합니다. | Modutoktok Cooperative is a social cooperative established and operated by marriage immigrant women. It provides industrial safety and health education interpretation and translation services in 11 languages. |  |  | https://www.safetyshow.co.kr/ATTCHFILE/company/EXH/pr/20250527152009.png | 산업 안전 교육; 다국어 통역 서비스; 외국인 근로자 지원; 사회적 협동조합 서비스 | Industrial safety education; Multilingual interpretation services; Support for foreign workers; Social cooperative services
SafeReturn | 무사퇴근 | Musatwegun | 무사퇴근은 위험성평가, 안전보건교육, 작업허가서, 건강진단관리 등 20개 이상의 안전 및 보건관리 기능을 제공하는 솔루션입니다. SaaS 형태로 별도 설치 없이 즉시 사용 가능하며, 모든 기능을 모바일에서도 이용할 수 있어 높은 편의성을 제공합니다. | Musatwegun is a solution that provides more than 20 safety and health management functions, including risk assessment, safety and health education, work permits, and health checkup management. As a SaaS-based service, it can be used immediately without installation, and all functions are also available on mobile devices for high convenience. |  |  | https://www.safetyshow.co.kr/ATTCHFILE/company/EXH/pr/20250603205029.png | 산업 안전 관리 솔루션; 위험성 평가; 안전보건 교육; SaaS 기반 안전 플랫폼 | Industrial safety management solutions; Risk assessment; Safety and health education; SaaS-based safety platforms
Baipel | 코비스웍스 | COVISWORKS | 코비스웍스는 모바일 기반의 안전보건체계 서비스로 작업 전 안전점검회의TBM(Tool Box Meeting)을 모바일로 쉽고 간편하게 진행할 수 AI TBM서비스 이며, TBM회의록과 위험성등록부 문서가 자동으로 작성 프린트 됩니다. | COVISWORKS is a mobile-based safety and health system service that provides an AI TBM (Tool Box Meeting) function, enabling easy and simple pre-work safety meetings via mobile. TBM minutes and risk register documents are automatically generated and printed. |  |  | https://www.safetyshow.co.kr/ATTCHFILE/company/EXH/pr/20250624105030.png; https://www.safetyshow.co.kr/ATTCHFILE/company/EXH/pr/20250624105030[1].png; https://www.safetyshow.co.kr/ATTCHFILE/company/EXH/pr/20250624105030[2].png; https://www.safetyshow.co.kr/ATTCHFILE/company/EXH/pr/20250624105030[3].png; https://www.safetyshow.co.kr/ATTCHFILE/company/EXH/pr/20250624105030[4].png | 산업 안전 관리 솔루션; 모바일 안전보건 서비스; AI 기반 TBM 회의; 위험성 등록 관리 | Industrial safety management solutions; Mobile safety and health services; AI-based TBM meetings; Risk register management
BDKI | 임시수평생명줄 | Temporary Horizontal Lifeline | 건설 현장 및 작업 현장 등 고정된 작업현장이 아닐 경우, 가장 경제적이면서 안전한 제품입니다. | The Temporary Horizontal Lifeline is the most economical and safe product for construction sites and other workplaces that are not fixed. |  |  | https://www.safetyshow.co.kr/ATTCHFILE/company/EXH/pr/20250522162332.jpg; https://www.safetyshow.co.kr/ATTCHFILE/company/EXH/pr/20250522162332[1].jpg | 산업 안전 장비; 추락 방지 시스템; 건설 현장 안전; 작업자 보호 장비 | Industrial safety equipment; Fall protection systems; Construction site safety; Worker protective equipment
BDKI | 추락방지시스템 | Fall Protection System | 수직 및 수평 추락방지시스템 | Vertical and horizontal fall protection system. |  |  | https://www.safetyshow.co.kr/ATTCHFILE/company/EXH/pr/20250612125750.jpg; https://www.safetyshow.co.kr/ATTCHFILE/company/EXH/pr/20250612125750[1].jpg; https://www.safetyshow.co.kr/ATTCHFILE/company/EXH/pr/20250612125750[2].jpg | 산업 안전 장비; 추락 방지 시스템; 건설 현장 안전; 작업자 보호 장비 | Industrial safety equipment; Fall protection systems; Construction site safety; Worker protective equipment
BDKI | 안전블록 | Safety Block | 어떤 위치에 설치해도 작동할 수 있으며 leading edge 인증으로 모서리 부분에서도 잘림없이 사용할 수 있습니다. | It can operate when installed in any position and can be used without cutting even on edges with leading edge certification. |  |  | https://www.safetyshow.co.kr/ATTCHFILE/company/EXH/pr/20250612130009.JPG | 산업 안전 장비; 추락 방지 장치; 리딩엣지 인증 안전블록; 작업자 보호 장비 | Industrial safety equipment; Fall protection devices; Leading edge certified safety blocks; Worker protective equipment
BDKI | 친환경 귀마개 | Eco-friendly Earplugs | Sustainable ECOSeries™ BioSoft™ 이어플러그는 바이오 기반 기술로 만들어진 최초의 제품입니다. BioSoft™ 이어플러그의 폼 소재는 기존의 폴리우레탄이나 PVC 소재와 동일한 착용감과 성능을 제공하면서도, 탄소 배출량은 더 낮습니다 | The Sustainable ECOSeries™ BioSoft™ earplugs are the first product made with bio-based technology. The foam material of the BioSoft™ earplugs provides the same comfort and performance as conventional polyurethane or PVC materials while reducing carbon emissions. |  |  | https://www.safetyshow.co.kr/ATTCHFILE/company/EXH/pr/20250612130629.png | 산업 안전 장비; 귀 보호 장치; 친환경 보호구; 탄소 저감 제품 | Industrial safety equipment; Hearing protection devices; Eco-friendly protective gear; Carbon reduction products
BDKI | 유니버셜 고글 | Universal Goggles | bolle의 유니버셜 고글은 독자적인 웨이브(Wave)기술이 적용되어 착용자의 얼굴형에 완벽하게 밀착되며, 압박점을 증가시키지 않고 틈을 제거하여 편안함을 해치지 않으면서도 뛰어난 보호 기능을 보장합니다. | The Universal Goggles by Bolle apply proprietary Wave technology to fit perfectly to the wearer’s face shape. They eliminate gaps without increasing pressure points, ensuring excellent protection while maintaining comfort. |  |  | https://www.safetyshow.co.kr/ATTCHFILE/company/EXH/pr/20250612131148.png; https://www.safetyshow.co.kr/ATTCHFILE/company/EXH/pr/20250612131148[1].png | 산업 안전 장비; 보호 고글; 안면 밀착 보호구; 작업자 안전 보호 | Industrial safety equipment; Protective goggles; Face-fitting protective gear; Worker safety protection
Verkada Korea Ltd. | 커맨드 | Command | Verkada Command는 영상 보안, 출입통제, 환경 센서를 하나의 직관적인 클라우드 플랫폼에서 통합 관리할 수 있는 솔루션입니다. | Verkada Command is a solution that integrates video security, access control, and environmental sensors into a single intuitive cloud platform. |  |  | https://www.safetyshow.co.kr/ATTCHFILE/company/EXH/pr/20250605100152.png | 산업 안전 관리 솔루션; 영상 보안; 출입 통제; 클라우드 기반 통합 플랫폼 | Industrial safety management solutions; Video security; Access control; Cloud-based integrated platforms
Verkada Korea Ltd. | 보안카메라 | Security Camera | Verkada 보안 카메라는 AI 기반 분석, 클라우드 저장, 중앙 관리 기능을 제공하는 간편하고 확장 가능한 물리보안 솔루션입니다. | The Verkada security camera is a simple and scalable physical security solution that provides AI-based analytics, cloud storage, and centralized management functions. |  |  | https://www.safetyshow.co.kr/ATTCHFILE/company/EXH/pr/20250605095806.png | 산업 안전 장비; 보안 카메라; 물리 보안 솔루션; 클라우드 기반 영상 관리 | Industrial safety equipment; Security cameras; Physical security solutions; Cloud-based video management
Verkada Korea Ltd. | 출입통제 | Access Control | Verkada 출입통제는 영상과 연동된 도어 제어로 실시간 모니터링, 원격 제어, 간편한 출입 권한 관리가 가능합니다. | Verkada Access Control enables real-time monitoring, remote control, and easy management of access permissions through door control integrated with video. |  |  | https://www.safetyshow.co.kr/ATTCHFILE/company/EXH/pr/20250605100222.png | 산업 안전 관리 솔루션; 출입 통제 시스템; 영상 연동 보안; 원격 출입 관리 | Industrial safety management solutions; Access control systems; Video-integrated security; Remote access management
Verkada Korea Ltd. | 환경센서 | Environmental Sensor | Verkada 공기질 센서는 온도, 습도, VOC 등 주요 환경 데이터를 실시간 모니터링하여 쾌적하고 안전한 실내 환경을 유지합니다. | The Verkada air quality sensor monitors key environmental data such as temperature, humidity, and VOCs in real time to maintain a comfortable and safe indoor environment. |  |  | https://www.safetyshow.co.kr/ATTCHFILE/company/EXH/pr/20250605100507.png | 산업 안전 장비; 환경 센서; 실내 공기질 모니터링; 작업 환경 안전 관리 | Industrial safety equipment; Environmental sensors; Indoor air quality monitoring; Workplace environment safety management
Besh Consulting | Edge 4+ | Edge 4+ | The Edge 4+ 개인 소음노출량측정기는 청력 손실 위험을 파악할 수 있도록 설계된 강력하고 손쉽게 사용할 수 있는 장비입니다. | The Edge 4+ personal noise dosimeter is a powerful and easy-to-use device designed to identify the risk of hearing loss. |  |  | https://www.safetyshow.co.kr/ATTCHFILE/company/EXH/pr/20250602103013.jpg | 산업 안전 장비; 소음 노출 측정기; 청력 보호; 작업 환경 모니터링 | Industrial safety equipment; Noise dosimeters; Hearing protection; Workplace environment monitoring
Besh Consulting | Sound Pro | Sound Pro | Class/Type 1 및 Class/Type 2 모델을 이용할 수 있으며, 실시간 주파수 분석이 가능한 대형 화면 디스플레이를 비롯해 작업장 소음 수준을 사후 처리 및 평가를 용이하게 하는 데이터 저장 기능을 갖추고 있습니다. | It is available in Class/Type 1 and Class/Type 2 models, featuring a large display capable of real-time frequency analysis. It also includes data storage functions that make post-processing and evaluation of workplace noise levels easier. |  |  | https://www.safetyshow.co.kr/ATTCHFILE/company/EXH/pr/20250602103706.jpg | 산업 안전 장비; 소음 측정기; 실시간 주파수 분석; 작업장 소음 평가 | Industrial safety equipment; Noise measurement devices; Real-time frequency analysis; Workplace noise evaluation
Besh Consulting | QT Series | QT Series | 이 모니터는 온도 및 상대 습도를 포함한 매개 변수를 측정하고 온열지수(WBGT)를 계산합니다. | This monitor measures parameters including temperature and relative humidity and calculates the Wet Bulb Globe Temperature (WBGT). |  |  | https://www.safetyshow.co.kr/ATTCHFILE/company/EXH/pr/20250602104502.jpg | 산업 안전 장비; 온열 지수 측정기; 온도 및 습도 모니터링; 작업 환경 안전 관리 | Industrial safety equipment; WBGT monitors; Temperature and humidity monitoring; Workplace environment safety management
Besh Consulting | EVM-7 | EVM-7 | TSI® Quest™ EVM 환경측정기는 미세먼지와 가스 농도를 실시간으로 동시에 측정합니다. 이 측정기는 이산화탄소 및 독성 가스 (선택), 휘발성 유기화합물 (VOC), 상대 습도 및 온도를 측정합니다. | The TSI® Quest™ EVM environmental monitor simultaneously measures particulate matter and gas concentrations in real time. It measures carbon dioxide and toxic gases (optional), volatile organic compounds (VOC), relative humidity, and temperature. |  |  | https://www.safetyshow.co.kr/ATTCHFILE/company/EXH/pr/20250602105246.jpg | 산업 안전 장비; 환경 측정기; 미세먼지 및 가스 측정; 작업 환경 안전 관리 | Industrial safety equipment; Environmental monitors; Particulate matter and gas measurement; Workplace environment safety management
Besh Consulting | SE-400 | SE-400 | 이 소음계는 실행 시간동안 평균 음압 레벨 (LEQ/LAVG)을 계산함으로써 산업 및 환경 소음 수준을 보다 정확하게 평가하는데 도움이 됩니다. 모든 모델을 설정 없이 사용할 수 있습니다. | This sound level meter helps to more accurately assess industrial and environmental noise levels by calculating the average sound pressure level (LEQ/LAVG) during run time. All models can be used without setup. |  |  | https://www.safetyshow.co.kr/ATTCHFILE/company/EXH/pr/20250602110216.jpg | 산업 안전 장비; 소음계; 환경 소음 측정; 작업장 소음 평가 | Industrial safety equipment; Sound level meters; Environmental noise measurement; Workplace noise evaluation
Besh Consulting | SD-200 | SD-200 | 직관적인 설계를 통해 사용자가 소음 수준을 쉽게 측정할 수 있고, 사용자가 필요한 청력보호 감쇠를 결정하는데 도움이 됩니다. 평균 음압 레벨을 계산하는 통합 기능으로 보다 정확하게 간헐적인 소음 수준을 평가합니다. | Through intuitive design, the user can easily measure noise levels and it helps the user determine the required hearing protection attenuation. With the integrated function that calculates average sound pressure levels, intermittent noise levels are assessed more accurately. |  |  | https://www.safetyshow.co.kr/ATTCHFILE/company/EXH/pr/20250602110508.jpg | 산업 안전 장비; 소음계; 청력 보호 평가; 간헐적 소음 측정 | Industrial safety equipment; Sound level meters; Hearing protection assessment; Intermittent noise measurement
VENTAX | 벤타씨엠에스 | VENTA CMS | 다수를 대상으로 동시에 VR 영상교육이 가능한 서비스로 최대 100명까지 교육이 가능한 솔루션으로 약 97개 업체에 2,890대 이상 납품되어 있으며 1,200개 이상의 사업장에서 VENTA CMS로 교육을 진행 중입니다 | A service that enables VR video training for multiple users simultaneously, providing a solution that can train up to 100 people. More than 2,890 units have been supplied to about 97 companies, and over 1,200 workplaces are conducting training with VENTA CMS. |  |  | https://www.safetyshow.co.kr/ATTCHFILE/company/EXH/pr/20250605140932.png | 산업 안전 교육; VR 영상 교육; 다중 사용자 학습; 교육 관리 솔루션 | Industrial safety education; VR video training; Multi-user learning; Training management solutions
BRADY | 사인 및 라벨 프린터 | Sign and Label Printer | 브래디의 DIY 솔루션을 사용하여 다양한 요구에 따라 고품질의 맞춤형 사인 및 라벨을 출력할 수 있습니다. 외부 공급 업체의 최소 주문 수량 또는 리드 타임이 필요하지 않습니다. 필요할 때마다 즉시 원하는 대로 인쇄하십시오. DIY 인쇄 솔루션을 통해 안전표준을 준수합니다. | Using the DIY solution from Brady, users can print high-quality customized signs and labels according to various needs. There is no requirement for minimum order quantities or lead times from external suppliers. Printing can be done immediately as needed, and the DIY printing solution ensures compliance with safety standards. |  |  | https://www.safetyshow.co.kr/ATTCHFILE/company/EXH/pr/20250527152851.jpg | 산업 안전 장비; 사인 및 라벨 프린터; 맞춤형 인쇄 솔루션; 안전 표준 준수 | Industrial safety equipment; Sign and label printers; Customized printing solutions; Safety standards compliance
BLACKYAK I&C | YB-A202(전체더블) | YB-A202 (Full Double) | 최소 사이즈의 경량 충격 흡수장치 및 초경량 엘라스틱 죔줄 적용, 3D 에어메쉬 등판, 허리패드는 공기 순환 구조의 엠보 쿠션 패드로 편안함과 통기성 제공 | Equipped with a minimum size lightweight shock absorber and ultra-lightweight elastic lanyard, and features a 3D air mesh back panel and waist pad with an air circulation embossed cushion structure that provides comfort and breathability. |  |  | https://www.safetyshow.co.kr/ATTCHFILE/company/EXH/pr/20250610133954.png; https://www.safetyshow.co.kr/ATTCHFILE/company/EXH/pr/20250610133954[1].png; https://www.safetyshow.co.kr/ATTCHFILE/company/EXH/pr/20250610133954[2].png | 산업 안전 장비; 추락 방지 장치; 엘라스틱 죔줄; 착용자 편의성 강화 | Industrial safety equipment; Fall protection devices; Elastic lanyards; Enhanced wearer comfort
BLACKYAK I&C | WA-B001(더플백) | WA-B001 (Duffel Bag) | 옆면 신발 포켓 구성 및 별도 보조가방으로 수납성 탁월, 길이 조절 어깨끈과 패드 구성 | Designed with a side shoe pocket and an additional sub-bag for excellent storage capacity, and equipped with an adjustable shoulder strap and padding. |  |  | https://www.safetyshow.co.kr/ATTCHFILE/company/EXH/pr/20250610134323.png; https://www.safetyshow.co.kr/ATTCHFILE/company/EXH/pr/20250610134323[1].png; https://www.safetyshow.co.kr/ATTCHFILE/company/EXH/pr/20250610134323[2].png; https://www.safetyshow.co.kr/ATTCHFILE/company/EXH/pr/20250610134323[3].png; https://www.safetyshow.co.kr/ATTCHFILE/company/EXH/pr/20250610134323[4].png | 산업 안전 보조 장비; 수납 가방; 작업자 편의 용품 | Industrial safety auxiliary equipment; Storage bags; Worker convenience supplies
BLACKYAK I&C | YAK-580D(ECO) | YAK-580D (ECO) | 친환경 리사이클 자재 적용 - BOA® Fit System 미세조정이 가능한 초정밀 핏을 구현하여 발의 안정성과 제어력을 향상 | Made with eco-friendly recycled materials, and equipped with the BOA® Fit System that enables micro-adjustments to provide a precise fit, enhancing foot stability and control. |  |  | https://www.safetyshow.co.kr/ATTCHFILE/company/EXH/pr/20250610134744.png; https://www.safetyshow.co.kr/ATTCHFILE/company/EXH/pr/20250610134744[1].png; https://www.safetyshow.co.kr/ATTCHFILE/company/EXH/pr/20250610134744[2].png; https://www.safetyshow.co.kr/ATTCHFILE/company/EXH/pr/20250610134744[3].png; https://www.safetyshow.co.kr/ATTCHFILE/company/EXH/pr/20250610134744[4].png | 산업 안전 장비; 안전화; 친환경 소재 적용; 발 안정성 향상 | Industrial safety equipment; Safety shoes; Eco-friendly materials; Foot stability enhancement
BLACKYAK I&C | WX-203BR | WX-203BR | 페이크레더 적용으로 고급스러운 분위기 연출 및 내구성 강화 및 원가 절감, 코듀라 메쉬 적용으로 내구성 및 통기성 우수, 미끄럼 방지 성능 1등급 논슬립 안전화 (세제 1등급) | Made with faux leather to create a luxurious look, enhance durability, and reduce cost. Cordura mesh provides excellent durability and breathability. A top-grade slip-resistant safety shoe (Grade 1 detergent test). |  |  | https://www.safetyshow.co.kr/ATTCHFILE/company/EXH/pr/20250610135023.png; https://www.safetyshow.co.kr/ATTCHFILE/company/EXH/pr/20250610135023[1].png; https://www.safetyshow.co.kr/ATTCHFILE/company/EXH/pr/20250610135023[2].png; https://www.safetyshow.co.kr/ATTCHFILE/company/EXH/pr/20250610135023[3].png; https://www.safetyshow.co.kr/ATTCHFILE/company/EXH/pr/20250610135023[4].png | 산업 안전 장비; 안전화; 미끄럼 방지 신발; 내구성 강화 | Industrial safety equipment; Safety shoes; Slip-resistant footwear; Durability enhancement
BLACKYAK I&C | S-발열조끼 | S-Heating Vest | 추운 외부 환경에서 발열 기능을 통한 보온성 제공 , 3단계 컨트롤 리모컨 적용으로 상황에 따른 발열 기능(온도) 조절 가능 | Provides warmth through a heating function in cold outdoor environments, and allows adjustment of the heating function (temperature) according to the situation with a three-level control remote. |  |  | https://www.safetyshow.co.kr/ATTCHFILE/company/EXH/pr/20250610135434.png; https://www.safetyshow.co.kr/ATTCHFILE/company/EXH/pr/20250610135434[1].png; https://www.safetyshow.co.kr/ATTCHFILE/company/EXH/pr/20250610135434[2].png; https://www.safetyshow.co.kr/ATTCHFILE/company/EXH/pr/20250610135434[3].png; https://www.safetyshow.co.kr/ATTCHFILE/company/EXH/pr/20250610135434[4].png | 산업 안전 장비; 발열 의류; 보온 보호구; 작업자 편의 장비 | Industrial safety equipment; Heating clothing; Thermal protective gear; Worker convenience equipment
BLACKYAK I&C | S-베이직자켓 | S-Basic Jacket | 내구성이 우수한 나일론 소재의 방품 자켓 , 펜꽂이와 다양한 포켓 구성으로 수납력이 높음 | A windproof jacket made of durable nylon material, featuring a pen holder and multiple pockets for high storage capacity. |  |  | https://www.safetyshow.co.kr/ATTCHFILE/company/EXH/pr/20250610135839.png; https://www.safetyshow.co.kr/ATTCHFILE/company/EXH/pr/20250610135839[2].png | 산업 안전 장비; 방풍 자켓; 작업자 보호구; 수납 기능 작업복 | Industrial safety equipment; Windproof jackets; Worker protective gear; Workwear with storage functions
BLACKYAK I&C | WW-ST001 | WW-ST001 | 신축성 있는 소재에 테크니컬 디자인을 접목하여 활동성을 강화, 다양한 멀티 포켓 및 재귀반사 포인트로 야간 시인성에 도움 | Combines stretchable material with technical design to enhance mobility, and features multiple utility pockets and reflective points to improve nighttime visibility. |  |  | https://www.safetyshow.co.kr/ATTCHFILE/company/EXH/pr/20250610140157[1].png; https://www.safetyshow.co.kr/ATTCHFILE/company/EXH/pr/20250610140157[2].png; https://www.safetyshow.co.kr/ATTCHFILE/company/EXH/pr/20250610140157[3].png; https://www.safetyshow.co.kr/ATTCHFILE/company/EXH/pr/20250610140157[4].png | 산업 안전 장비; 작업복; 신축성 작업 의류; 야간 시인성 강화 | Industrial safety equipment; Workwear; Stretchable work clothing; Enhanced nighttime visibility
viscolab | 무릎보호대 | Knee Protector | 충격흡수 무릎보호대 | Shock-absorbing knee protector. |  |  | https://www.safetyshow.co.kr/ATTCHFILE/company/EXH/pr/20250613105218.jpg | 산업 안전 장비; 무릎 보호구; 충격 흡수 보호대; 작업자 보호 장비 | Industrial safety equipment; Knee protectors; Shock-absorbing guards; Worker protective equipment
BNR Co., Ltd. | 넘어짐 충격 저감을 위한 능동형 자동 에어백 벨트 | Active Automatic Airbag Belt for Fall Impact Reduction | 낙상 사고가 발생하면 0.16초 이내 에어백이 자동 전개되어, 하체 주요 부위에 가해지는 충격을 저감시킵니다. | In the event of a fall, the airbag automatically deploys within 0.16 seconds to reduce the impact on the main lower body areas. |  |  | https://www.safetyshow.co.kr/ATTCHFILE/company/EXH/pr/20250610164420.png; https://www.safetyshow.co.kr/ATTCHFILE/company/EXH/pr/20250610164420[1].png; https://www.safetyshow.co.kr/ATTCHFILE/company/EXH/pr/20250610164420[2].png; https://www.safetyshow.co.kr/ATTCHFILE/company/EXH/pr/20250610164420[3].png; https://www.safetyshow.co.kr/ATTCHFILE/company/EXH/pr/20250610164420[4].png; https://www.safetyshow.co.kr/ATTCHFILE/company/EXH/pr/20250610164420[5].png | 산업 안전 장비; 개인 보호구; 낙상 방지 솔루션 | Industrial safety equipment; Personal protective equipment; Fall prevention solutions
BN Korea Co., Ltd. | 방화안전캐비닛 | Fire Safety Cabinet | SafetyStar® Yakos65 인화성 물질 안전 저장 캐비닛은 FM Approvals로 인증된 최초의 아시아 저장 캐비닛입니다. Yakos65는 가장 엄격한 국제 테스트를 시행하여 2차 폭발로 인한 더 큰 피해가 발생되지 않도록 해주는 필수 장비 입니다. | The SafetyStar® Yakos65 flammable material safety storage cabinet is the first Asian storage cabinet certified by FM Approvals. The Yakos65 undergoes the most rigorous international tests and is essential equipment that helps prevent greater damage caused by secondary explosions. |  |  | https://www.safetyshow.co.kr/ATTCHFILE/company/EXH/pr/20250613142115.png; https://www.safetyshow.co.kr/ATTCHFILE/company/EXH/pr/20250613142115[1].png; https://www.safetyshow.co.kr/ATTCHFILE/company/EXH/pr/20250613142115[2].png; https://www.safetyshow.co.kr/ATTCHFILE/company/EXH/pr/20250613142115[3].png; https://www.safetyshow.co.kr/ATTCHFILE/company/EXH/pr/20250613142115[4].png; https://www.safetyshow.co.kr/ATTCHFILE/company/EXH/pr/20250613142115[5].png | 화재 안전 장비; 위험 물질 저장; 산업 안전 관리 | Fire safety equipment; Hazardous material storage; Industrial safety management
BN Korea Co., Ltd. | 생물안전작업대 | Biosafety Cabinet | Yakos65의 BioSafety Cabinet은 NSF와 EN12469 인증을 취득한 생물안전작업대 A2 장비입니다. HEPA filter를 사용하여 공기 중에 존재하는 BioSafety Level 1~3 오염원을 여과하여 작업자, 시료, 환경 모두 보호합니다. | The Yakos65 BioSafety Cabinet is a Class A2 biosafety cabinet certified by NSF and EN12469. Using a HEPA filter, it filters airborne contaminants of BioSafety Level 1–3, protecting the operator, samples, and the environment. |  |  | https://www.safetyshow.co.kr/ATTCHFILE/company/EXH/pr/20250613142810.png; https://www.safetyshow.co.kr/ATTCHFILE/company/EXH/pr/20250613142810[1].png; https://www.safetyshow.co.kr/ATTCHFILE/company/EXH/pr/20250613142810[2].png; https://www.safetyshow.co.kr/ATTCHFILE/company/EXH/pr/20250613142810[3].png | 생물안전 장비; 연구실 안전 관리; 실험실 장비 | Biosafety equipment; Laboratory safety management; Laboratory equipment
VISATECH CAM | 스마트 전자안전벨트 | Smart Electronic Safety Belt | 차량의 안전한 운행에 있어 가장 기본이 되는 안전벨트 체결이 정상적인 체결 방법 이외에 편법적이고, 비정상적인 체결이 감지되면, 차량의 운행을 제한하는 시스템입니다. | The Smart Electronic Safety Belt is a system that restricts vehicle operation if improper or abnormal fastening of the safety belt, beyond the normal fastening method, is detected, ensuring safe driving. |  |  | https://www.safetyshow.co.kr/ATTCHFILE/company/EXH/pr/20250523115952.jpg | 자동차 안전 시스템; 차량 전자제어; 운전자 보호 장치 | Automotive safety systems; Vehicle electronic control; Driver protection devices
VISATECH CAM | 스마트 버클 시스템 | Smart Buckle System | 이 시스템은 리트렉터, 안전벨트 정상착용 감지 버클, 컨트롤러로 구성됩니다. 탑승자가 안전벨트를 착용하지 않거나 비정상적인 착용을 버클에서 감지하게 되면 안전벨트 정상 착용 유도 음성안내와 차량의 전, 후진을 제한시킵니다. | This system consists of a retractor, a buckle that detects proper seatbelt fastening, and a controller. If the occupant does not wear the seatbelt or wears it abnormally, the buckle detects it, triggering a voice prompt to encourage proper fastening and restricting the vehicle’s forward and backward movement. |  |  | https://www.safetyshow.co.kr/ATTCHFILE/company/EXH/pr/20250523121711.png | 자동차 안전 시스템; 차량 전자제어; 운전자 보호 장치 | Automotive safety systems; Vehicle electronic control; Driver protection devices
Human&Environment Research Lab. | 스마트산업보건플랫폼 쉼 | Smart Industrial Health Platform SIHM | SIHM은 AI와 클라우드 기반의 스마트 산업보건 플랫폼입니다. 시간과 인력 부족 등 현장의 어려움을 해소하며, 쉽고 빠른 데이터 기반 관리로 쾌적한 작업환경 조성과 효율적인 산업보건 업무를 돕는 혁신 솔루션입니다. | SIHM is an AI- and cloud-based smart industrial health platform. It addresses on-site challenges such as time and workforce shortages, and through easy and fast data-driven management, it supports the creation of a pleasant working environment and the efficient execution of industrial health tasks. |  |  | https://www.safetyshow.co.kr/ATTCHFILE/company/EXH/pr/20250523095014.png; https://www.safetyshow.co.kr/ATTCHFILE/company/EXH/pr/20250529134242.png; https://www.safetyshow.co.kr/ATTCHFILE/company/EXH/pr/20250523103806.png; https://www.safetyshow.co.kr/ATTCHFILE/company/EXH/pr/20250523103806[1].png | 산업 보건 관리; 스마트 작업환경 솔루션; 클라우드 기반 AI 플랫폼 | Industrial health management; Smart workplace solutions; Cloud-based AI platforms
Foundation for Industrial safety partnerships | 중소기업 안전상생 수준별 현장 지원 프로그램 | Stepwise On-Site Support Program for SME Safety and Co-Prosperity | 중소규모 사업장의 안전보건관리 역량을 단계별로 향상시켜 고위험 중심(SIF) 위험성평가와 중대재해 예방 중심 안전보건관리체계를 자율적으로 운영·개선하도록 컨설팅 및 작업환경 개선을 지원하는 프로그램 | This program enhances the safety and health management capacity of small and medium-sized enterprises in stages. It provides consulting and workplace improvement support to enable them to autonomously operate and improve a safety and health management system focused on high-risk (SIF) risk assessment and major accident prevention. |  |  | https://www.safetyshow.co.kr/ATTCHFILE/company/EXH/pr/20250616101517.jpg | 산업 안전 컨설팅; 중소기업 안전보건 관리; 작업환경 개선 프로그램 | Industrial safety consulting; SME safety and health management; Workplace improvement programs
Samsung Fire & Marine Insurance Co., Ltd. | 만성질환관리 | Chronic Disease Management | 만성질환관리는 고혈압, 당뇨, 이상지질혈증, 지방간 중 개인별 대표 질환에 맞춘 맞춤형 관리 서비스입니다. | Chronic disease management provides personalized care tailored to each individual’s primary condition among hypertension, diabetes, dyslipidemia, and fatty liver. |  |  | https://www.safetyshow.co.kr/ATTCHFILE/company/EXH/pr/20250611170354.jpg; https://www.safetyshow.co.kr/ATTCHFILE/company/EXH/pr/20250611170354[1].jpg; https://www.safetyshow.co.kr/ATTCHFILE/company/EXH/pr/20250611170354[2].jpg; https://www.safetyshow.co.kr/ATTCHFILE/company/EXH/pr/20250611170354[3].jpg; https://www.safetyshow.co.kr/ATTCHFILE/company/EXH/pr/20250611170354[4].jpg; https://www.safetyshow.co.kr/ATTCHFILE/company/EXH/pr/20250611170354[5].jpg | 헬스케어 솔루션; 만성질환 관리; 맞춤형 건강관리 | Healthcare solutions; Chronic disease management; Personalized health management
Samsung Fire & Marine Insurance Co., Ltd. | 체중비만관리 | Weight and Obesity Management | 체중비만관리는 각종 질환과 질병의 근원이 되는 비만을 집중적으로 관리하는 서비스입니다. | Weight and Obesity Management is a service that focuses on controlling obesity, which is the root cause of various illnesses and diseases. |  |  | https://www.safetyshow.co.kr/ATTCHFILE/company/EXH/pr/20250611170622.jpg; https://www.safetyshow.co.kr/ATTCHFILE/company/EXH/pr/20250611170622[1].jpg; https://www.safetyshow.co.kr/ATTCHFILE/company/EXH/pr/20250611170622[2].jpg; https://www.safetyshow.co.kr/ATTCHFILE/company/EXH/pr/20250611170622[3].jpg; https://www.safetyshow.co.kr/ATTCHFILE/company/EXH/pr/20250611170622[4].jpg; https://www.safetyshow.co.kr/ATTCHFILE/company/EXH/pr/20250611170622[5].jpg | 헬스케어 솔루션; 비만 관리; 건강 증진 서비스 | Healthcare solutions; Obesity management; Health promotion services
Samsung Fire & Marine Insurance Co., Ltd. | 연속혈당관리 | Continuous Glucose Management | 연속혈당관리는 연속혈당측정기를 활용하여 무채혈 방식으로 제공되는 프리미엄 혈당 관리 서비스입니다. | Continuous Glucose Management is a premium blood sugar management service that uses a continuous glucose monitoring device to provide non-invasive monitoring. |  |  | https://www.safetyshow.co.kr/ATTCHFILE/company/EXH/pr/20250611171410.jpg; https://www.safetyshow.co.kr/ATTCHFILE/company/EXH/pr/20250611171410[1].jpg; https://www.safetyshow.co.kr/ATTCHFILE/company/EXH/pr/20250611171410[2].jpg; https://www.safetyshow.co.kr/ATTCHFILE/company/EXH/pr/20250611171410[3].jpg; https://www.safetyshow.co.kr/ATTCHFILE/company/EXH/pr/20250611171410[4].jpg; https://www.safetyshow.co.kr/ATTCHFILE/company/EXH/pr/20250611171410[5].jpg | 헬스케어 솔루션; 혈당 관리; 디지털 헬스케어 | Healthcare solutions; Glucose management; Digital healthcare
SAEROMS | 새로닥터키오스크 | Saero Doctor Kiosk | 새로닥터는 산업현장, 공공시설 등 병원 접근이 어려운 공간에 설치되어 근로자들이 간편하게 원격진료를 받을 수 있도록 지원하는 비대면 진료 키오스크입니다. 건강 이상 조기 발견은 물론, 업무 중 의료 공백 최소화와 직업건강 관리에 기여합니다. | Saero Doctor is a non-face-to-face medical treatment kiosk installed in industrial sites, public facilities, and other spaces with difficult access to hospitals, supporting workers to easily receive remote medical care. In addition to early detection of health abnormalities, it contributes to minimizing medical gaps during work and managing occupational health. |  |  | https://www.safetyshow.co.kr/ATTCHFILE/company/EXH/pr/20250527132333.png | 원격진료 솔루션; 산업 보건 관리; 스마트 헬스케어 | Telemedicine solutions; Occupational health management; Smart healthcare
SEOWOO INTERNATIONAL CO., LTD. | 제네바5 | Geneva 5 | 누벅 메쉬 소재를 사용하여 통기성과 내구성을 강화하였으며, 스틸 토캡을 적용해 발끝 보호 기능을 제공한다. BOA 다이얼 시스템을 채택하여 신속하고 정밀한 착용감을 제공하며, 미국 ASTM 및 KOSHA 인증을 받은 제품이다. | The Nubuck mesh material is used to enhance breathability and durability, and a steel toe cap is applied to provide toe protection. It adopts the BOA dial system to provide a quick and precise fit, and is US ASTM and KOSHA certified. |  |  | https://www.safetyshow.co.kr/ATTCHFILE/company/EXH/pr/20250617134126.jpg; https://www.safetyshow.co.kr/ATTCHFILE/company/EXH/pr/20250617134126[1].jpg; https://www.safetyshow.co.kr/ATTCHFILE/company/EXH/pr/20250617134126[2].jpg; https://www.safetyshow.co.kr/ATTCHFILE/company/EXH/pr/20250617134126[3].jpg; https://www.safetyshow.co.kr/ATTCHFILE/company/EXH/pr/20250617134126[4].jpg | 산업 안전화; 개인 보호구; 작업자 안전 장비 | Industrial safety footwear; Personal protective equipment; Worker safety gear
SEOWOO INTERNATIONAL CO., LTD. | 잭슨 폴로 티셔츠 | Jackson Polo T-shirt | 땀을 빠르게 흡수하고 건조시키는 기능성 원단을 사용하여 쾌적한 착용감을 제공한다. 작업복과 캐주얼 웨어를 겸할 수 있는 다용도 티셔츠로, 실용성과 스타일을 동시에 만족시킨다. | It provides a comfortable fit by using a functional fabric that quickly absorbs and dries sweat. It is a multipurpose T-shirt that can combine work clothes and casual wear, satisfying both practicality and style. |  |  | https://www.safetyshow.co.kr/ATTCHFILE/company/EXH/pr/20250617134748.jpg; https://www.safetyshow.co.kr/ATTCHFILE/company/EXH/pr/20250617134748[1].jpg; https://www.safetyshow.co.kr/ATTCHFILE/company/EXH/pr/20250617134748[2].jpg; https://www.safetyshow.co.kr/ATTCHFILE/company/EXH/pr/20250617134748[3].jpg; https://www.safetyshow.co.kr/ATTCHFILE/company/EXH/pr/20250617134748[4].jpg; https://www.safetyshow.co.kr/ATTCHFILE/company/EXH/pr/20250617134748[5].jpg | 기능성 의류; 캐주얼 웨어 | Workwear; Functional clothing; Casual wear
Sercrim Safety Co., Ltd. | Asecos® EN인증 배터리 보관/충전용 안전캐비닛(90분 내화성능) | Asecos® EN-Certified Safety Cabinet for Battery Storage/Charging (90-Minute Fire Resistance) | Asecos 배터리 캐비닛은 리튬 이온 배터리의 안전한 보관 및 충전을 위한 90분 내화 성능 인증 캐비닛으로, 화재 예방과 감지 기능을 갖춘 고성능 안전 솔루션입니다. | The Asecos battery cabinet is a certified 90-minute fire-resistant cabinet for the safe storage and charging of lithium-ion batteries, offering a high-performance safety solution equipped with fire prevention and detection functions. |  |  | https://www.safetyshow.co.kr/ATTCHFILE/company/EXH/pr/20250626135032.jpg; https://www.safetyshow.co.kr/ATTCHFILE/company/EXH/pr/20250626135056.jpg; https://www.safetyshow.co.kr/ATTCHFILE/company/EXH/pr/20250626135056[1].jpg | 배터리 안전 저장; 충전 안전 솔루션; 화재 예방 장비 | Battery safety storage; Charging safety solutions; Fire prevention equipment
Sercrim Safety Co., Ltd. | Justrite® FM인증 안전캐비닛 & 안전용기 | Justrite® FM-Certified Safety Cabinets & Safety Cans | Justrite의 FM 인증 안전 캐비닛과 안전 용기(safety cans)는 인화성 물질의 안전한 보관과 취급을 위한 솔루션으로, NFPA 및 OSHA 기준을 충족하며 화재 위험을 효과적으로 줄입니다. | Justrite FM-certified safety cabinets and safety cans are solutions for the safe storage and handling of flammable materials, meeting NFPA and OSHA standards and effectively reducing fire risks. |  |  | https://www.safetyshow.co.kr/ATTCHFILE/company/EXH/pr/20250626102102.jpg; https://www.safetyshow.co.kr/ATTCHFILE/company/EXH/pr/20250626102351.jpg; https://www.safetyshow.co.kr/ATTCHFILE/company/EXH/pr/20250626102351[1].jpg | 위험 물질 보관; 산업 안전 관리; 화재 예방 장비 | Hazardous material storage; Industrial safety management; Fire prevention equipment
Sercrim Safety Co., Ltd. | Notrax® 작업자 피로방지 안전매트 | Notrax® Anti-Fatigue Safety Mat | Notrax 피로방지매트는 장시간 서서 일하는 작업자의 피로를 줄여주는 인체공학적 매트로, 미끄럼 방지와 내구성이 뛰어나 산업 현장 및 사무 환경에 적합한 안전 솔루션입니다. | Notrax anti-fatigue mat is an ergonomic mat that reduces fatigue for workers who stand for long periods, with excellent slip resistance and durability, making it a safety solution suitable for industrial sites and office environments. |  |  | https://www.safetyshow.co.kr/ATTCHFILE/company/EXH/pr/20250626131517.jpg; https://www.safetyshow.co.kr/ATTCHFILE/company/EXH/pr/20250626131517[1].jpg; https://www.safetyshow.co.kr/ATTCHFILE/company/EXH/pr/20250626131517[2].jpg | 작업자 안전 장비; 인체공학 솔루션; 산업 및 사무 안전 관리 | Worker safety equipment; Ergonomic solutions; Industrial and office safety management
Sercrim Safety Co., Ltd. | SAFE&WORK® VENTI-AF 안전캐비닛용 배기장치 | SAFE&WORK® VENTI-AF Exhaust Device for Safety Cabinets | SAFE&WORK VENTI-AF는 안전캐비닛용 필터형 배기장치(유해가스 정화장치)로 유해물질 보관용 캐비닛에 장착하여 캐비닛 내부의 잔류하는 유해가스를 필터링하여 배기하는 안전 솔루션입니다. | SAFE&WORK VENTI-AF is a filter-type exhaust device (toxic gas purifier) for safety cabinets, mounted on hazardous material storage cabinets to filter and exhaust residual toxic gases inside the cabinet as a safety solution. |  |  | https://www.safetyshow.co.kr/ATTCHFILE/company/EXH/pr/20250626140225.jpg; https://www.safetyshow.co.kr/ATTCHFILE/company/EXH/pr/20250626140225[1].jpg | 위험 물질 보관; 유해가스 정화; 산업 안전 관리 | Hazardous material storage; Toxic gas purification; Industrial safety management
Sercrim Safety Co., Ltd. | Microflex® ¦ BEARgrip® ¦ PIP® 프리미엄 일회용장갑 및 작업용장갑 | Microflex® ¦ BEARgrip® ¦ PIP® Premium Disposable and Work Gloves | Microflex KCs 인증 일회용 내화학장갑, BEARgrip 일회용장갑, PIP Cut Level 6 절단방지 작업용장갑 등 고성능의 프리미엄 글러브 제품들로 작업자의 손 보호를 위한 안전 솔루션입니다. | Microflex KCs certified disposable chemical-resistant gloves, BEARgrip disposable gloves, and PIP Cut Level 6 cut-resistant work gloves are high-performance premium glove products that provide a safety solution for the protection of workers hands. |  |  | https://www.safetyshow.co.kr/ATTCHFILE/company/EXH/pr/20250626141021.jpg; https://www.safetyshow.co.kr/ATTCHFILE/company/EXH/pr/20250626141021.png; https://www.safetyshow.co.kr/ATTCHFILE/company/EXH/pr/20250626141021[1].jpg; https://www.safetyshow.co.kr/ATTCHFILE/company/EXH/pr/20250626141021[2].jpg | 작업자 손 보호구; 일회용 장갑; 절단 방지 장비 | Worker hand protection; Disposable gloves; Cut-resistant equipment
Sercrim Safety Co., Ltd. | Emtez® 유출방지 파렛트 & 흡착제 | Emtez® Spill Prevention Pallets & Absorbents | Emtez(Romold, Schoeller) 유출방지 파렛트와 흡착제는 화학물질 유출 사고를 예방하고 신속히 대응할 수 있는 산업용 유출 및 누출 관리 솔루션으로, 작업장 안전과 환경 보호에 효과적입니다. | Emtez (Romold, Schoeller) spill prevention pallets and absorbents are industrial spill and leak management solutions that prevent chemical spill accidents and enable quick response, effective for workplace safety and environmental protection. |  |  | https://www.safetyshow.co.kr/ATTCHFILE/company/EXH/pr/20250626142801.jpg; https://www.safetyshow.co.kr/ATTCHFILE/company/EXH/pr/20250626142801[1].jpg; https://www.safetyshow.co.kr/ATTCHFILE/company/EXH/pr/20250626143026.JPG | 화학물질 유출 관리; 산업 안전 솔루션; 환경 보호 장비 | Chemical spill management; Industrial safety solutions; Environmental protection equipment
Sercrim Safety Co., Ltd. | PyroBubbles® 리튬이온 배터리 열폭주 차단용 방화·소화제 | PyroBubbles® Fire Prevention and Extinguishing Agent for Lithium-Ion Battery Thermal Runaway | PyroBubbles는 리튬이온 배터리 보관·운송 시 열폭주를 차단하고 화재를 억제하는 이산화규소 기반 방화제로, MPA 인증을 받은 친환경 방화·소화 솔루션입니다. (국내 화재보험협회 배터리 테스트 완료) | PyroBubbles is a silicon dioxide-based fire prevention agent that blocks thermal runaway and suppresses fire during lithium-ion battery storage and transport, an eco-friendly fire prevention and extinguishing solution certified by MPA. (Battery test completed by the Korea Fire Insurance Association) |  |  | https://www.safetyshow.co.kr/ATTCHFILE/company/EXH/pr/20250626144435.jpg; https://www.safetyshow.co.kr/ATTCHFILE/company/EXH/pr/20250626144435[1].jpg; https://www.safetyshow.co.kr/ATTCHFILE/company/EXH/pr/20250626144435[2].jpg; https://www.safetyshow.co.kr/ATTCHFILE/company/EXH/pr/20250626144435[3].jpg | 배터리 안전 관리; 화재 예방 솔루션; 친환경 소화제 | Battery safety management; Fire prevention solutions; Eco-friendly extinguishing agents
SUNRAY | 개인시료포집기 | Personal Air Sampler | 개인시료포집기(20-500ml/min) | Personal air sampler (20-500ml/min) |  |  | https://www.safetyshow.co.kr/ATTCHFILE/company/EXH/pr/20250605105114.jpg | 산업 위생 관리; 작업환경 측정; 시료 채취 장비 | Industrial hygiene management; Workplace monitoring; Sampling equipment
SUNRAY | 개인시료포집기 | Personal Air Sampler | 개인시료포집기 | Personal air sampler |  |  | https://www.safetyshow.co.kr/ATTCHFILE/company/EXH/pr/20250610100119.jpg | 산업 위생 관리; 작업환경 측정; 시료 채취 장비 | Industrial hygiene management; Workplace monitoring; Sampling equipment
SUNRAY | 개인시료포집기 | Personal Air Sampler | 개인시료포집기(5-5000ml/min) | Personal air sampler (5-5000ml/min) |  |  | https://www.safetyshow.co.kr/ATTCHFILE/company/EXH/pr/20250610100623.jpg | 산업 위생 관리; 작업환경 측정; 시료 채취 장비 | Industrial hygiene management; Workplace monitoring; Sampling equipment
SUNRAY | 누적 소음 폭로량 측정기 | Cumulative Noise Exposure Meter | 누적 소음 폭로량 측정기 | Cumulative noise exposure meter |  |  | https://www.safetyshow.co.kr/ATTCHFILE/company/EXH/pr/20250610101629.jpg | 산업 위생 관리; 작업환경 측정; 소음 관리 장비 | Industrial hygiene management; Workplace monitoring; Noise management equipment
Seong Kwang Tech Co., Ltd | 방열공기순환코트(SKPSC-KR-05) | Heat Protection Air Circulation Coat (SKPSC-KR-05) | 내부에 갇혀있는 대류열을 내장된 공기순환호스와 밸브를 이용하여 외부의 공기를 주입함으로써 공기 순환을 도와 열감을 내려주고 호흡과 땀 등으로부터 쾌적함을 제공하여 열원으로부터 안전과 쾌적성, 일의 능률성까지 높일 수 있도록 설계 · 제작된 디자인 및 특허출원 제품입니다 | It is a design and patent-pending product designed and manufactured to lower the heat sensation by injecting external air using a built-in air circulation hose and valve to help circulate air trapped inside, providing comfort from breathing and sweat, and improving safety, comfort, and work efficiency against heat sources. |  |  | https://www.safetyshow.co.kr/ATTCHFILE/company/EXH/pr/20250609091557.png; https://www.safetyshow.co.kr/ATTCHFILE/company/EXH/pr/20250609091557[1].png; https://www.safetyshow.co.kr/ATTCHFILE/company/EXH/pr/20250609091557[2].png; https://www.safetyshow.co.kr/ATTCHFILE/company/EXH/pr/20250609091557[3].png; https://www.safetyshow.co.kr/ATTCHFILE/company/EXH/pr/20250609091557[4].png | 방열 보호구; 작업자 안전 장비; 산업용 보호복 | Heat protection equipment; Worker safety gear; Industrial protective clothing
Seong Kwang Tech Co., Ltd | 방열공기순환두건(SKPSC-KR-04) | Heat Protection Air Circulation Hood (SKPSC-KR-04) | 내부에 대류열이 내장된 공기순환 호스와 밸브를 이용하여 외부공기를 주입하여 열원으로부터 안전성, 쾌적성, 작업효율을 향상시키기 위한 설계 및 특허출원 제품입니다. | It is a design and patent-pending product that improves safety, comfort, and work efficiency against heat sources by injecting external air using a built-in air circulation hose and valve with convection heat inside. |  |  | https://www.safetyshow.co.kr/ATTCHFILE/company/EXH/pr/20250609092103.png; https://www.safetyshow.co.kr/ATTCHFILE/company/EXH/pr/20250609092103[1].png; https://www.safetyshow.co.kr/ATTCHFILE/company/EXH/pr/20250609092103[2].png; https://www.safetyshow.co.kr/ATTCHFILE/company/EXH/pr/20250609092103[3].png | 방열 보호구; 작업자 안전 장비; 산업용 보호복 | Heat protection equipment; Worker safety gear; Industrial protective clothing
Seong Kwang Tech Co., Ltd | 방열탈출용판초(SK-25-survival) | Heat Protection Escape Poncho (SK-25-survival) | 복사열을 받는 작업자 또는 관리자의 상반신을 화상과 열중증으로부터 보호하기 위하여 제작되었습니다. 순간적으로 입고 벗을수 있도록 디자인 되어 짧은 시간 빠르게 대응하는 작업 현장에 적합하며, 화재 발생 시 탈출용으로 안전한 장소까지 대피용으로 사용 가능합니다. | It is manufactured to protect the upper body of workers or supervisors exposed to radiant heat from burns and heat illness. It is designed to be put on and taken off instantly, suitable for work sites that require quick response in a short time, and can be used as escape wear for evacuation to a safe place in case of fire. |  |  | https://www.safetyshow.co.kr/ATTCHFILE/company/EXH/pr/20250609092751.jpg; https://www.safetyshow.co.kr/ATTCHFILE/company/EXH/pr/20250609092751[1].jpg; https://www.safetyshow.co.kr/ATTCHFILE/company/EXH/pr/20250609092751[2].jpg; https://www.safetyshow.co.kr/ATTCHFILE/company/EXH/pr/20250609092751[3].jpg | 방열 보호구; 화재 대피 장비; 작업자 안전 장비 | Heat protection equipment; Fire escape equipment; Worker safety gear
Seong Kwang Tech Co., Ltd | 방열소방판초(SK-25-firefighter) | Heat Protection Firefighting Poncho (SK-25-firefighter) | 복사열을 받는 작업자 또는 관리자의 상반신을 화상과 열중증으로부터 보호하기 위하여 제작. 순간적으로 입고 벗을수 있도록 디자인 되어 짧은 시간 빠르게 대응하는 작업 현장에 적합. 소방관의 경우 화재 진압시 방화복 위에 착용하여 1차적으로 화염과 소방수로 부터 보호합니다. | It is manufactured to protect the upper body of workers or supervisors exposed to radiant heat from burns and heat illness. It is designed to be put on and taken off instantly, suitable for work sites that require quick response in a short time. In the case of firefighters, it is worn over firefighting suits during fire suppression to provide primary protection from flames and firefighting water. |  |  | https://www.safetyshow.co.kr/ATTCHFILE/company/EXH/pr/20250609093411.jpg; https://www.safetyshow.co.kr/ATTCHFILE/company/EXH/pr/20250609093411[1].jpg; https://www.safetyshow.co.kr/ATTCHFILE/company/EXH/pr/20250609093411[2].jpg | 방열 보호구; 소방 장비; 작업자 안전 장비 | Heat protection equipment; Firefighting equipment; Worker safety gear
Seong Kwang Tech Co., Ltd | 소방용 방열복 | Firefighting Heat Protection Suit | 높은 수준의 복사열을 가진 화재 및 산업 환경을 위해 설계되었습니다. 유해 가스가 있는 위험 지역에도 적합합니다. | It is designed for fires and industrial environments with high levels of radiant heat. It is also suitable for hazardous areas with harmful gases. |  |  | https://www.safetyshow.co.kr/ATTCHFILE/company/EXH/pr/20250609113624.png; https://www.safetyshow.co.kr/ATTCHFILE/company/EXH/pr/20250609113624[1].png; https://www.safetyshow.co.kr/ATTCHFILE/company/EXH/pr/20250609113624[2].png | 방열 보호구; 소방 장비; 산업 안전 장비 | Heat protection equipment; Firefighting equipment; Industrial safety gear
Seong Kwang Tech Co., Ltd | 소방용 방열복 | Firefighting Heat Protection Suit | 높은 수준의 복사열을 가진 화재 및 산업 환경을 위해 설계되었습니다. 유해 가스가 있는 위험 지역에도 적합합니다. | It is designed for fires and industrial environments with high levels of radiant heat. It is also suitable for hazardous areas with harmful gases. |  |  | https://www.safetyshow.co.kr/ATTCHFILE/company/EXH/pr/20250609114144.png; https://www.safetyshow.co.kr/ATTCHFILE/company/EXH/pr/20250609114144[1].png; https://www.safetyshow.co.kr/ATTCHFILE/company/EXH/pr/20250609114144[2].png | 방열 보호구; 소방 장비; 산업 안전 장비 | Heat protection equipment; Firefighting equipment; Industrial safety gear
Seong Kwang Tech Co., Ltd | 선박용 방열복 | Heat Protection Suit for Ships | 선박 화재 발생 시 고온의 화염 및 복사열에 근접하여 안전한 화재진압 활동이 가능한 보호복입니다. | It is a protective suit that enables safe firefighting activities close to high-temperature flames and radiant heat in the event of a ship fire. |  |  | https://www.safetyshow.co.kr/ATTCHFILE/company/EXH/pr/20250609120026.png; https://www.safetyshow.co.kr/ATTCHFILE/company/EXH/pr/20250609120026[1].png; https://www.safetyshow.co.kr/ATTCHFILE/company/EXH/pr/20250609120026[2].png | 방열 보호구; 선박 안전 장비; 소방 장비 | Heat protection equipment; Marine safety equipment; Firefighting equipment
SUNGDO CO., LTD. | 방열코트 | Heat Protection Coat | 제철,제강관련 산업체에서 고온의 복사열 및 직접적인 고열에 근접하여 작업시 발생되는 불꽃,융탕물과 기타 위험물질이 비산되어 작업자에게 접촉되는 것을 방지하기 위하여 착용합니다. | It is worn in steel and ironmaking industries to prevent sparks, molten metal, and other hazardous materials generated during work near high-temperature radiant heat and direct high heat from coming into contact with workers. |  |  | https://www.safetyshow.co.kr/ATTCHFILE/company/EXH/pr/20250604091852.png | 방열 보호구; 제철 제강 산업; 작업자 안전 장비 | Heat protection equipment; Steel and ironmaking industry; Worker safety gear
SUNGDO CO., LTD. | 4등급 아크플래쉬 보호복 | Category 4 Arc Flash Protective Suit | 전기작업시 아크플래시가 발생하여 작업장에게 최대 8000도 이상의 고온에 노출될 수 있습니다.아크보호복은 내열성이 뛰어난 소재로 제작되어 화상을 방지합니다. | During electrical work, an arc flash can occur, exposing the workplace to temperatures exceeding 8000 degrees. The arc protective suit is made of highly heat-resistant material to prevent burns. |  |  | https://www.safetyshow.co.kr/ATTCHFILE/company/EXH/pr/20250604092644.png | 아크플래시 보호구; 전기 안전 장비; 작업자 보호복 | Arc flash protection equipment; Electrical safety gear; Worker protective clothing
SUNGDO CO., LTD. | 방염복 | Flame Resistant Suit | 제철,제강등 직접적인 고열에 근접하여 작업시 발생되는 불꽃,융탕물과 기타 위험물질이 비산되어 작업자에게 접촉되는 것을 방지하기 위하여 착용합니다. | It is worn in steel and ironmaking industries to prevent sparks, molten metal, and other hazardous materials generated during work near direct high heat from coming into contact with workers. |  |  | https://www.safetyshow.co.kr/ATTCHFILE/company/EXH/pr/20250604093156.png | 방염 보호구; 제철 제강 산업; 작업자 안전 장비 | Flame resistant equipment; Steel and ironmaking industry; Worker safety gear
SEONG AN SAVE CO., LTD. | 쎄다4 | SEDA 4 | Cyber전사의 투구를 형상화 하여 설계된 안전모 | A safety helmet designed in the shape of a Cyber warrior's helmet. |  |  | https://www.safetyshow.co.kr/ATTCHFILE/company/EXH/pr/20250602091744.jpg | 작업자 보호구; 산업 안전모; 건설 및 산업 안전 장비 | Worker protective equipment; Industrial safety helmets; Construction and industrial safety gear
SUNG JIN NICE | 라텍스코팅장갑 | Latex Coated Gloves | 천연라텍스적용 코팅아며, 우수한 내구성과 착용감 | Coated with natural latex, offering excellent durability and comfort. |  |  | https://www.safetyshow.co.kr/ATTCHFILE/company/EXH/pr/20250522164919.jpg | 작업자 손 보호구; 산업 안전 장갑; 개인 보호구 | Worker hand protection; Industrial safety gloves; Personal protective equipment
SUNG JIN NICE | NBR코팅장갑 | NBR Coated Gloves | 특별한 합성고무코팅장갑 우수한 착용감 과 세밀작업 용이합니다. | Special synthetic rubber coated gloves, offering excellent comfort and ease of detailed work. |  |  | https://www.safetyshow.co.kr/ATTCHFILE/company/EXH/pr/20250522165220.jpg | 작업자 손 보호구; 산업 안전 장갑; 개인 보호구 | Worker hand protection; Industrial safety gloves; Personal protective equipment
SUNG JIN NICE | 베임방지장갑 | Cut Resistant Gloves | 고객의 손을보호하는 장갑 날카로운 물체 또는 칼날등에서 손을 보호합니다. | Gloves that protect the hands of customers, providing protection from sharp objects or blades. |  |  | https://www.safetyshow.co.kr/ATTCHFILE/company/EXH/pr/20250522165453.jpg | 작업자 손 보호구; 절단 방지 장갑; 개인 보호구 | Worker hand protection; Cut resistant gloves; Personal protective equipment
SUNGHWA FT | 지능형 가스감지기 | Intelligent Gas Detector | 산업현장 및 폭발 위험지역에 설치하여 가연성 및 독성 가스를 실시간 측정하기 위한 가스감지기로 고객의 니즈에 맞는 다양한 가스 구성과 빠른 응답으로 폭발 및 중독 사고를 미연에 방지하는데 꼭 필요한 장치입니다. | It is a gas detector installed in industrial sites and explosion hazard areas to measure flammable and toxic gases in real time, with various gas configurations to meet customer needs and fast response, making it an essential device to prevent explosion and poisoning accidents in advance. |  |  | https://www.safetyshow.co.kr/ATTCHFILE/company/EXH/pr/20250617112653.jpg; https://www.safetyshow.co.kr/ATTCHFILE/company/EXH/pr/20250617112653.png; https://www.safetyshow.co.kr/ATTCHFILE/company/EXH/pr/20250617112653[1].png; https://www.safetyshow.co.kr/ATTCHFILE/company/EXH/pr/20250617112653[1].jpg | 가스 감지 장비; 산업 안전 관리; 폭발 및 중독 예방 솔루션 | Gas detection equipment; Industrial safety management; Explosion and poisoning prevention solutions
SUNGHWA FT | 방폭 누액감지기 | Explosion-Proof Leak Detector | 물, 화학물질 등의 누출 우려가 있는 산업 현장에서 누액물질을 감지함으로써 이에 따를 피해를 예방 및 방지하는 제품으로 설치 환경 및 물질에 따라 필름타입, 포인 트 타입, 케이블타입등 다양한 센서사양을 선택할 수 있습니다. | It is a product that detects leaked substances in industrial sites where there is a risk of leakage of water or chemicals, preventing and reducing damage, and depending on the installation environment and substance, various sensor specifications such as film type, point type, and cable type can be selected. |  |  | https://www.safetyshow.co.kr/ATTCHFILE/company/EXH/pr/20250617112855.jpg | 누액 감지 장비; 산업 안전 관리; 화학물질 누출 예방 | Leak detection equipment; Industrial safety management; Chemical spill prevention
SUNGHWA FT | AI 악취 모니터링 시스템 | AI Odor Monitoring System | 악취 모니터링 시스템 ODS-10000은 가스 대기 악취등 오염 물질의 실시간 모니 터링으로 사업장에 수많은 재해에 미리 대비 할 수 있도록 도와줍니다. | The odor monitoring system ODS-10000 helps prepare for numerous disasters in advance at workplaces through real-time monitoring of pollutants such as gas, ambient odors, and other contaminants. |  |  | https://www.safetyshow.co.kr/ATTCHFILE/company/EXH/pr/20250617113007.png | 악취 관리 솔루션; 환경 모니터링 시스템; 산업 안전 관리 | Odor management solutions; Environmental monitoring systems; Industrial safety management
SungHwa Electronic Co., Ltd. | 스마트 가스감지기 | Smart Gas Detector | 가연성/독성 가스감지기 | Flammable/Toxic gas detector |  |  | https://www.safetyshow.co.kr/ATTCHFILE/company/EXH/pr/20250613102532.jpg | 가스 감지 장비; 산업 안전 관리; 폭발 및 중독 예방 솔루션 | Gas detection equipment; Industrial safety management; Explosion and poisoning prevention solutions
SUNGHWA FUTURE & TECHNOLOGY | 가스감지기 | Gas Detector | 가스감지기 | Gas detector |  |  | https://www.safetyshow.co.kr/ATTCHFILE/company/EXH/pr/20250613114946.png | 가스 감지 장비; 산업 안전 관리; 폭발 및 중독 예방 솔루션 | Gas detection equipment; Industrial safety management; Explosion and poisoning prevention solutions
SUNGHWA FUTURE & TECHNOLOGY | 가스모니터링시스템 | Gas Monitoring System | 가스모니터링시스템 | Gas monitoring system |  |  | https://www.safetyshow.co.kr/ATTCHFILE/company/EXH/pr/20250613115228.jpg; https://www.safetyshow.co.kr/ATTCHFILE/company/EXH/pr/20250613115228[1].jpg; https://www.safetyshow.co.kr/ATTCHFILE/company/EXH/pr/20250613115228[2].jpg | 가스 감지 장비; 환경 모니터링 시스템; 산업 안전 관리 | Gas detection equipment; Environmental monitoring systems; Industrial safety management
WORLD INC. | 랙보호대 | Rack Protector | 랙 시설물을 보호할 수 있는 제품으로, 랙에 팔렛이나 제품을 적재할 때 지게차 덧발에 부딪힐 수 있는 랙 시설물에 설치하여 랙을 보호할 수 있습니다. | It is a product that can protect rack facilities, installed on rack structures that may be hit by forklift forks when loading pallets or products, to protect the racks. |  |  | https://www.safetyshow.co.kr/ATTCHFILE/company/EXH/pr/20250620080853.jpg | 물류 안전 장비; 창고 관리 솔루션; 산업 시설 보호 | Logistics safety equipment; Warehouse management solutions; Industrial facility protection
WORLD INC. | 1인용 유압식 고소작업대 | Single-Person Hydraulic Aerial Work Platform | 높은 장소에서의 작업을 편리하고 안전할 수 있는 제품으로, 높은 위치의 전등교체, 소방감지기 점검, 배관설비 점검, 기타 산업용도로 많이 사용되는 장비입니다. | It is a product that enables convenient and safe work at high places, widely used for replacing high-position lamps, inspecting fire detectors, inspecting piping facilities, and other industrial purposes. |  |  | https://www.safetyshow.co.kr/ATTCHFILE/company/EXH/pr/20250620081233.jpg; https://www.safetyshow.co.kr/ATTCHFILE/company/EXH/pr/20250620081233[1].jpg | 고소 작업 장비; 산업 안전 장비; 시설 유지보수 장비 | Aerial work equipment; Industrial safety equipment; Facility maintenance equipment
WORLD INC. | 시저리프트 | Scissor Lift | 높은 장소에서의 작업을 편리하고 안전할 수 있도록 도와드리는 제품으로, 높은 위치의 전등교체, 소방감지기 점검, 배관설비 점검, 기타 산업용도로 많이 사용되는 장비입니다. | It is a product that helps make work at high places convenient and safe, widely used for replacing high-position lamps, inspecting fire detectors, inspecting piping facilities, and other industrial purposes. |  |  | https://www.safetyshow.co.kr/ATTCHFILE/company/EXH/pr/20250620081359.jpg | 고소 작업 장비; 산업 안전 장비; 시설 유지보수 장비 | Aerial work equipment; Industrial safety equipment; Facility maintenance equipment
SEYANG MEDIA CORP | 특고압절연장 | Extra High Voltage Insulating Tool | 고무 절연 장갑은 감전으로부터 전기 작업자를 보호하는 데 사용됩니다. 고무 절연 장갑은 가장 중요한 개인 보호 장비입니다. 안전 상태를 보장하기 위해 신중한 품질 관리를 합니다. | Rubber insulating gloves are used to protect electrical workers from electric shock. Rubber insulating gloves are the most important personal protective equipment. Careful quality control is carried out to ensure safety conditions. |  |  | https://www.safetyshow.co.kr/ATTCHFILE/company/EXH/pr/20250609145940.jpg | 전기 안전 장비; 절연 보호구; 개인 보호 장비 | Electrical safety equipment; Insulating protective gear; Personal protective equipment
SEYANG MEDIA CORP | 저압절연장갑 | Low Voltage Insulating Gloves | 저압 고무 절연 장갑은 감전으로부터 전기 작업자를 보호하는 데 사용됩니다. 저압 고무 절연 장갑은 작업 효율성을 향상시키기 위해 장착됩니다. 안전 상태 사용을 보장하기 위해 신중한 품질 관리를 실시합니다. | Low voltage rubber insulating gloves are used to protect electrical workers from electric shock. Low voltage rubber insulating gloves are equipped to improve work efficiency. Careful quality control is carried out to ensure safe use conditions. |  |  | https://www.safetyshow.co.kr/ATTCHFILE/company/EXH/pr/20250609150328.jpg | 전기 안전 장비; 절연 보호구; 개인 보호 장비 | Electrical safety equipment; Insulating protective gear; Personal protective equipment
SEYANG MEDIA CORP | 특고압절연슬리브 | Extra High Voltage Insulating Sleeves | 고무 절연 슬리브는 감전으로부터 전기 작업자를 보호하는 데 사용됩니다. 고무 절연 슬리브는 커프부터 어깨까지 덮고 있습니다. 사용 안전 조건을 충족하기 위해 엄격한 품질 관리가 적용됩니다. | Rubber insulating sleeves are used to protect electrical workers from electric shock. Rubber insulating sleeves cover from the cuff to the shoulder. Strict quality control is applied to meet safe use conditions. |  |  | https://www.safetyshow.co.kr/ATTCHFILE/company/EXH/pr/20250609150623.jpg | 전기 안전 장비; 절연 보호구; 개인 보호 장비 | Electrical safety equipment; Insulating protective gear; Personal protective equipment
SEYANG MEDIA CORP | 특고압절연복상의 | Extra High Voltage Insulating Jacket | EVA 절연 상의는 전기 작업자가 라이브 전선에서 작업할 때 감전으로부터 보호하는 데 사용됩니다. 이들은 외부 시트로 코팅된 나일론 천에 EVA(에틸렌-비닐 아세테이트 공중합체)로 구조화되어 있으며, 높은 절열 특성과 내부 EVA 필름을 가지고 있습니다. | EVA insulating jackets are used to protect electrical workers from electric shock when working on live wires. They are structured with EVA (ethylene-vinyl acetate copolymer) on nylon fabric coated with an outer sheet, with high insulation properties and an inner EVA film. |  |  | https://www.safetyshow.co.kr/ATTCHFILE/company/EXH/pr/20250609150944.jpg | 전기 안전 장비; 절연 보호복; 개인 보호 장비 | Electrical safety equipment; Insulating protective clothing; Personal protective equipment
SEYANG MEDIA CORP | 절연복 바지 | Insulating Pants | EVA 절열복은 전기 작업자가 전기 라인에서 작업할 때 감전으로부터 보호하는 데 사용됩니다. | EVA insulating clothing is used to protect electrical workers from electric shock when working on electrical lines. |  |  | https://www.safetyshow.co.kr/ATTCHFILE/company/EXH/pr/20250609151256.jpg | 전기 안전 장비; 절연 보호복; 개인 보호 장비 | Electrical safety equipment; Insulating protective clothing; Personal protective equipment
SEYANG MEDIA CORP | 절연시트 | Insulating Sheet | 절연 시트는 전기 작업자가 살아있는 도체, 장치 또는 회로와 우연히 접촉하지 않도록 보호하기 위한 휴대용 보호 장치로 사용됩니다. 절연 시트는 고무 단열재에 비해 가볍고 사용하기 쉽습니다. | Insulating sheets are used as portable protective devices to prevent electrical workers from accidentally contacting live conductors, equipment, or circuits. Insulating sheets are lighter and easier to use compared to rubber insulators. |  |  | https://www.safetyshow.co.kr/ATTCHFILE/company/EXH/pr/20250609151529.jpg | 전기 안전 장비; 절연 보호구; 산업 안전 관리 | Electrical safety equipment; Insulating protective gear; Industrial safety management
SEYANG MEDIA CORP | 특고압절연장화 | Extra High Voltage Insulating Boots | 부드럽고 편안하게 착용할 수 있습니다 | They can be worn softly and comfortably. |  |  | https://www.safetyshow.co.kr/ATTCHFILE/company/EXH/pr/20250609151819.jpg | 전기 안전 장비; 절연 보호구; 개인 보호 장비 | Electrical safety equipment; Insulating protective gear; Personal protective equipment
SAIGE Co.Ltd | 세이지 세이프티 | Sage Safety | AI 기술을 활용해 산업현장의 다양한 위험 상황을 실시간으로 감지하고, 사고 발생을 미연에 방지하는 지능형 CCTV 안전 모니터링 솔루션입니다. 기존 인프라와 쉽게 연동되어 다수 CCTV를 통합 관제하며, 다양한 위험을 신속히 탐지해 즉시 알림을 제공합니다. | It is an intelligent CCTV safety monitoring solution that utilizes AI technology to detect various hazardous situations in industrial sites in real time and prevent accidents in advance. It easily integrates with existing infrastructure to centrally control multiple CCTVs, quickly detecting various risks and providing instant alerts. |  |  | https://www.safetyshow.co.kr/ATTCHFILE/company/EXH/pr/20250611141423.jpg | 산업 안전 모니터링; AI 기반 안전 솔루션; 영상 관제 시스템 | Industrial safety monitoring; AI-based safety solutions; Video surveillance systems
SAFEWARE Inc. | 산업용 추락보호 에어백 C3 | Industrial Fall Protection Airbag C3 | C3는 건설 및 산업현장 고소작업자의 추락 사고로 인한 중상을 방지해 주는 웨어러블 에어백으로, 내장 된 감지센서를 통해 추락이 감지되면 전기식 인플레이터가 에어백을 즉시 팽창시켜 중상 취약 부위를 보호합니다. | C3 is a wearable airbag that prevents serious injuries caused by falls of high-altitude workers in construction and industrial sites. When a fall is detected through the built-in detection sensor, the electric inflator instantly inflates the airbag to protect vulnerable areas from serious injuries. |  |  | https://www.safetyshow.co.kr/ATTCHFILE/company/EXH/pr/20250602151507.jpg; https://www.safetyshow.co.kr/ATTCHFILE/company/EXH/pr/20250602151507[1].jpg; https://www.safetyshow.co.kr/ATTCHFILE/company/EXH/pr/20250602151507[2].jpg; https://www.safetyshow.co.kr/ATTCHFILE/company/EXH/pr/20250602151507[3].jpg | 추락 방지 장비; 작업자 안전 보호구; 산업 안전 솔루션 | Fall protection equipment; Worker safety protective gear; Industrial safety solutions
SAFEWARE Inc. | 낙상 에어백 벨트 REDY | Fall Airbag Belt REDY | Redy는 고령자, 간질환자, 치매 환자 등 낙상 위험이 있는 사람들을 위해 개발된 벨트형 웨어러블 에어백입니다. 사용자가 넘어질 조짐을 보일 때, 내장된 관성 센서가 이를 감지하고 인체가 지면에 닿기 전 에어백을 0.2초 이내에 전개해 고관절과 골반을 보호합니다. | Redy is a belt-type wearable airbag developed for people at risk of falling, such as the elderly, epilepsy patients, and dementia patients. When the user shows signs of falling, the built-in inertial sensor detects it and deploys the airbag within 0.2 seconds before the body hits the ground to protect the hip and pelvis. |  |  | https://www.safetyshow.co.kr/ATTCHFILE/company/EXH/pr/20250616103121.png | 낙상 방지 장비; 고령자 안전 보호구; 웨어러블 안전 솔루션 | Fall prevention equipment; Elderly safety protective gear; Wearable safety solutions
SAFEWARE Inc. | 승마/모터사이클 에어백 M 시리즈 | Horse Riding/Motorcycle Airbag M Series | SAFEWARE M시리즈는 모터사이클, 승마 등 고속 또는 충격 위험이 높은 활동에서 낙상이나 충돌 사고 시 신체 주요 부위를 보호하는 기계식 웨어러블 에어백 베스트입니다. 사고 발생 시 인장끈이 이탈되며 에어백이 팽창하고, 치명적 부위를 감싸며 보호합니다. | SAFEWARE M Series is a mechanical wearable airbag vest that protects major body parts in the event of a fall or collision accident during high-speed or high-impact activities such as motorcycling and horse riding. When an accident occurs, the tether is released, the airbag inflates, and it wraps around and protects vital areas. |  |  | https://www.safetyshow.co.kr/ATTCHFILE/company/EXH/pr/20250616103641.jpg; https://www.safetyshow.co.kr/ATTCHFILE/company/EXH/pr/20250616103641[1].jpg | 스포츠 안전 장비; 모터사이클 보호구; 웨어러블 에어백 솔루션 | Sports safety equipment; Motorcycle protective gear; Wearable airbag solutions
SejongSystem.INC | 지게차 속도/제동 제어 보조장치 | Forklift Speed/Brake Control Assistance Device | 지게차를 주의상황/위험상황에 따라 감속과 제동을 제어하는 보조 장치입니다. 국내기술로 제작된 컨트롤러는 다양한 센서 및 기기와 연동하여 지게차의 상황에 맞게 기능을 구현합니다. 관제 서비스의 지오펜싱 기능을 연동하면 더욱 안전한 현장을 구축 할 수 있습니다. | It is an auxiliary device that controls deceleration and braking of forklifts according to caution or hazardous situations. The controller manufactured with domestic technology is linked with various sensors and devices to implement functions suitable for the forklift situation. By linking with the geofencing function of the control service, an even safer site can be built. |  |  | https://www.safetyshow.co.kr/ATTCHFILE/company/EXH/pr/20250618205529.png | 물류 장비 안전; 지게차 제어 시스템; 산업 현장 안전 솔루션 | Logistics equipment safety; Forklift control systems; Industrial site safety solutions
SejongSystem.INC | 스마트 돔 미러 시스템 | Smart Dome Mirror System | 스마트 돔 미러 시스템은 현장에서 흔히 사용하는 반사경을 시각적 효과와 청각적 효과를 동시에 구현하여 작업자가 쉽게 차량의 방향 또는 위험 상황을 인지 할 수 있도록 제작된 시스템 입니다. 다양한 센서와 호환 가능하여 원하는 조건별 알람을 제공 할 수 있습니다. | The Smart Dome Mirror System is a system designed to help workers easily recognize vehicle directions or hazardous situations by implementing both visual and auditory effects in a convex mirror commonly used on sites. It is compatible with various sensors and can provide alarms according to desired conditions. |  |  | https://www.safetyshow.co.kr/ATTCHFILE/company/EXH/pr/20250620142210.png; https://www.safetyshow.co.kr/ATTCHFILE/company/EXH/pr/20250620142210[1].png; https://www.safetyshow.co.kr/ATTCHFILE/company/EXH/pr/20250620142210[2].png; https://www.safetyshow.co.kr/ATTCHFILE/company/EXH/pr/20250620142210[3].png | 작업장 안전 관리; 차량 충돌 방지; 스마트 모니터링 시스템 | Workplace safety management; Vehicle collision prevention; Smart monitoring systems
SejongSystem.INC | 중장비 운전 승인 시스템 | Heavy Equipment Operation Authorization System | 산업 현장의 중장비들이 사내 안전 교육 또는 면허 소지 여부 등 불특정 다수가 운행하고 있는 차량계하역운반기기의 관리를 위해 제품을 개발하였습니다. 작업자는 장비의 고유 QR을 스캔하여 승인 받은 장비만 운행이 가능하도록 권한을 부여하는 시스템입니다. | The product was developed to manage vehicle cargo handling equipment operated by an unspecified number of people in industrial sites, depending on whether they have completed in-house safety training or hold a license. Workers scan the unique QR of the equipment, and only authorized equipment can be operated. |  |  | https://www.safetyshow.co.kr/ATTCHFILE/company/EXH/pr/20250620143941.png; https://www.safetyshow.co.kr/ATTCHFILE/company/EXH/pr/20250620144100.png | 중장비 관리 시스템; 산업 안전 솔루션; 장비 접근 제어 | Heavy equipment management systems; Industrial safety solutions; Equipment access control
SejongSystem.INC | 세이패스 (차단기,게이트 컨트롤 시스템) | Saypass (Barrier and Gate Control System) | 산업 현장에서 보행자 통로와 차량계하역운반기기가 교차하는 구역을 물리적인 게이트 또는 차단기를 통해 제어하는 시스템입니다. 관제서비스 또는 현장에 직접적인 센서와의 통신을 통해 게이트가 열림/닫힘을 자동으로 제어가 가능합니다. | It is a system that controls areas where pedestrian paths and vehicle cargo handling equipment intersect in industrial sites through physical gates or barriers. Through communication with control services or direct sensors on-site, the opening and closing of the gate can be automatically controlled. |  |  | https://www.safetyshow.co.kr/ATTCHFILE/company/EXH/pr/20250620170250.png; https://www.safetyshow.co.kr/ATTCHFILE/company/EXH/pr/20250620170250[1].png | 보행자 안전 관리; 차량 충돌 방지; 산업 출입 통제 시스템 | Pedestrian safety management; Vehicle collision prevention; Industrial access control systems
SejongSystem.INC | 세이플래시 프로젝션 시스템 | Sayflash Projection System | 세이플래시는 Safe(안전)와 Flash(비추다)의 합성어로 안전을 비추는 장치라는 의미 입니다. LED 조명을 활용하여 위험을 미리 인지 할 수 있는 프로젝션 시스템입니다. 광 효율과 내구성이 뛰어난 제품으로 많은 현장에서 사용중에 있습니다. | Sayflash is a compound word of Safe and Flash, meaning a device that illuminates safety. It is a projection system that allows hazards to be recognized in advance using LED lighting. It is a product with excellent luminous efficiency and durability, widely used in many sites. |  |  | https://www.safetyshow.co.kr/ATTCHFILE/company/EXH/pr/20250624061540.png; https://www.safetyshow.co.kr/ATTCHFILE/company/EXH/pr/20250624061540[1].png | 산업 안전 솔루션; 위험 예방 장치; 작업장 시각 경고 시스템 | Industrial safety solutions; Hazard prevention devices; Workplace visual warning systems
SEJONG EHS | 실족방지망: 메시보드 보급형 1260 | Fall Prevention Net: Mesh Board Standard Model 1260 | 철근 배근 후 철근작업자, 검침원 등 통행자의 발빠짐, 미끄러짐, 철근에 찔림 등을 방지하는 안전망입니다. | It is a safety net that prevents tripping, slipping, and stabbing by rebar for rebar workers, inspectors, and other passersby after rebar placement. |  |  | https://www.safetyshow.co.kr/ATTCHFILE/company/EXH/pr/20250611134414.png | 추락 방지 장비; 건설 안전 솔루션; 작업자 보호구 | Fall prevention equipment; Construction safety solutions; Worker protective gear
SEJONG EHS | 실족방지망: 메시보드 사면보급형1260G | Fall Prevention Net: Mesh Board Slope Standard Model 1260G | 철근 배근 후 철근작업자, 검침원 등 통행자의 발빠짐, 미끄러짐, 철근에 찔림 등을 방지하는 안전망입니다. | It is a safety net that prevents tripping, slipping, and stabbing by rebar for rebar workers, inspectors, and other passersby after rebar placement. |  |  | https://www.safetyshow.co.kr/ATTCHFILE/company/EXH/pr/20250611134636.png | 추락 방지 장비; 건설 안전 솔루션; 작업자 보호구 | Fall prevention equipment; Construction safety solutions; Worker protective gear
SEJONG EHS | 실족방지망: 메시보드 철근용 6014 | Fall Prevention Net: Mesh Board for Rebar 6014 | 철근 배근 후 철근작업자, 검침원 등 통행자의 발빠짐, 미끄러짐, 철근에 찔림 등을 방지하는 안전망입니다. | It is a safety net that prevents tripping, slipping, and stabbing by rebar for rebar workers, inspectors, and other passersby after rebar placement. |  |  | https://www.safetyshow.co.kr/ATTCHFILE/company/EXH/pr/20250611135850.png | 추락 방지 장비; 건설 안전 솔루션; 작업자 보호구 | Fall prevention equipment; Construction safety solutions; Worker protective gear
SEJONG EHS | 실족방지망: 메시보드 데크용 1572 | Fall Prevention Net: Mesh Board for Deck 1572 | 철근 배근 후 철근작업자, 검침원 등 통행자의 발빠짐, 미끄러짐, 철근에 찔림 등을 방지하는 안전망입니다. | It is a safety net that prevents tripping, slipping, and stabbing by rebar for rebar workers, inspectors, and other passersby after rebar placement. |  |  | https://www.safetyshow.co.kr/ATTCHFILE/company/EXH/pr/20250611140015.png | 추락 방지 장비; 건설 안전 솔루션; 작업자 보호구 | Fall prevention equipment; Construction safety solutions; Worker protective gear
SEJONG EHS | 실족방지망: 메시보드 논슬립데크용1572Po | Fall Prevention Net: Mesh Board Non-Slip Deck 1572Po | 철근 배근 후 철근작업자, 검침원 등 통행자의 발빠짐, 미끄러짐, 철근에 찔림 등을 방지하는 안전망입니다. 또한 녹이 슬지 않는 특수 소재를 사용하여 도장공정을 거치지 않아, 향상된 논슬립효과를 제공합니다. | It is a safety net that prevents tripping, slipping, and stabbing by rebar for rebar workers, inspectors, and other passersby after rebar placement. In addition, it uses special rust-free materials that do not require a coating process, providing enhanced non-slip effects. |  |  | https://www.safetyshow.co.kr/ATTCHFILE/company/EXH/pr/20250611140510.png | 추락 방지 장비; 건설 안전 솔루션; 작업자 보호구 | Fall prevention equipment; Construction safety solutions; Worker protective gear
SEJONG EHS | 실족방지망: 다공판삽입형 S600 | Fall Prevention Net: Perforated Plate Insert Type S600 | 철근 배근 후 철근작업자, 검침원 등 통행자의 발빠짐, 미끄러짐, 철근에 찔림 등을 방지하는 안전망입니다. | It is a safety net that prevents tripping, slipping, and stabbing by rebar for rebar workers, inspectors, and other passersby after rebar placement. |  |  | https://www.safetyshow.co.kr/ATTCHFILE/company/EXH/pr/20250611141326.png | 추락 방지 장비; 건설 안전 솔루션; 작업자 보호구 | Fall prevention equipment; Construction safety solutions; Worker protective gear
SENKO | 휴대용 복합가스감지기 | Portable Multi-Gas Detector | MGT 는 4가지 주요 가스를 동시 측정하는 휴대용 복합가스감지기로서, 산소결핍, 독성가스 중독 및 가스폭발로부터 근로자를 보호하기 위해 O2, CO, H2S, 가연성가스(LEL)를 실시간 측정해 농도를 표시하고 정보 설정 값에 도달 시 경보를 발생합니다. | MGT is a portable multi-gas detector that simultaneously measures four major gases. To protect workers from oxygen deficiency, toxic gas poisoning, and gas explosions, it measures O2, CO, H2S, and combustible gases (LEL) in real time, displays the concentration, and generates an alarm when the preset value is reached. |  |  | https://www.safetyshow.co.kr/ATTCHFILE/company/EXH/pr/20250529151338.jpg; https://www.safetyshow.co.kr/ATTCHFILE/company/EXH/pr/20250529151338[1].jpg; https://www.safetyshow.co.kr/ATTCHFILE/company/EXH/pr/20250529151338[2].jpg | 가스 감지 장비; 산업 안전 관리; 유해가스 모니터링 | Gas detection equipment; Industrial safety management; Hazardous gas monitoring
SENKO | 휴대용 단일가스감지기 | Portable Single Gas Detector | SGT, SGT-P series는 산소결핍이나 유독가스로부터 근로자를 보호하기 위해 가스를 실시간 측정해 농도를 표시하고 위험 발생 시 경보를 발생합니다. | SGT, SGT-P series measures gas in real time to protect workers from oxygen deficiency or toxic gases, displays the concentration, and generates an alarm when a danger occurs. |  |  | https://www.safetyshow.co.kr/ATTCHFILE/company/EXH/pr/20250529151649.jpg; https://www.safetyshow.co.kr/ATTCHFILE/company/EXH/pr/20250529151649[1].jpg; https://www.safetyshow.co.kr/ATTCHFILE/company/EXH/pr/20250529151649[2].jpg; https://www.safetyshow.co.kr/ATTCHFILE/company/EXH/pr/20250529151649[3].jpg | 가스 감지 장비; 산업 안전 관리; 유해가스 모니터링 | Gas detection equipment; Industrial safety management; Hazardous gas monitoring
SENKO | 휴대용 CO2 감지기 | Portable CO2 Detector | iGas Detector CO2 는 휴대용 CO2 감지기로서, CO2 가스를 실시간 측정해 농도를 표시하고 위험 발생 시 경보를 발생합니다. | iGas Detector CO2 is a portable CO2 detector that measures CO2 gas in real time, displays the concentration, and generates an alarm when a danger occurs. |  |  | https://www.safetyshow.co.kr/ATTCHFILE/company/EXH/pr/20250529151905.png | 가스 감지 장비; 산업 안전 관리; 유해가스 모니터링 | Gas detection equipment; Industrial safety management; Hazardous gas monitoring
SENKO | 휴대용 복합가스 감지기(흡입식) | Portable Multi-Gas Detector (Sampling Type) | SP-MGTP는 6가지 주요 가스를 동시 측정하는 샘플링 방식의 휴대용 복합가스감지기로서, 산소결핍, 독성가스 중독 및 가스폭발로부터 근로자를 보호하기 위해 최대 6가지 가스를 실시간 측정해 농도를 표시하고 경보 설정값에 도달 시 경보를 발생합니다. | SP-MGTP is a portable multi-gas detector of sampling type that simultaneously measures six major gases. To protect workers from oxygen deficiency, toxic gas poisoning, and gas explosions, it measures up to six gases in real time, displays the concentration, and generates an alarm when the alarm setting value is reached. |  |  | https://www.safetyshow.co.kr/ATTCHFILE/company/EXH/pr/20250529152614.jpg; https://www.safetyshow.co.kr/ATTCHFILE/company/EXH/pr/20250529152614[1].jpg | 가스 감지 장비; 산업 안전 관리; 유해가스 모니터링 | Gas detection equipment; Industrial safety management; Hazardous gas monitoring
SENKO | 휴대용 2가스 감지기 | Portable 2-Gas Detector | DUO TRACER는 산소, 유독가스 및 폭발성 가스를 감지하는 확산식 휴대용 2가스 감지기입니다. 위험 상황으로부터 근로자를 보호하기 위해 가스를 실시간으로 측정해 LCD 모니터에 농도를 표시하고, 설정된 농도에 도달하면 경보(알람, LED, 진동)를 발생합니다. | DUO TRACER is a diffusion-type portable 2-gas detector that detects oxygen, toxic gases, and explosive gases. To protect workers from hazardous situations, it measures gases in real time, displays the concentration on the LCD monitor, and generates alarms (sound, LED, vibration) when the set concentration is reached. |  |  | https://www.safetyshow.co.kr/ATTCHFILE/company/EXH/pr/20250529153155.png | 가스 감지 장비; 산업 안전 관리; 유해가스 모니터링 | Gas detection equipment; Industrial safety management; Hazardous gas monitoring
SENKO | 고정식(설치식) 가스감지기 | Fixed (Installed) Gas Detector | SI-200E, SI-200A, SI-100, SI-100C, SI-100D, SI-H100, SI-301, SI-310 는 산소, 독성 가스 및 가연성 가스를 감지하기 위해 잠재적 가스 위험이 존재하는 장소에 설치하는 고정식(설치식) 가스 감지기 입니다. | SI-200E, SI-200A, SI-100, SI-100C, SI-100D, SI-H100, SI-301, and SI-310 are fixed (installed) gas detectors installed in locations with potential gas hazards to detect oxygen, toxic gases, and combustible gases. |  |  | https://www.safetyshow.co.kr/ATTCHFILE/company/EXH/pr/20250529153715.png | 가스 감지 장비; 산업 안전 관리; 유해가스 모니터링 | Gas detection equipment; Industrial safety management; Hazardous gas monitoring
SENKO | 가스감지기 수신반(수신부) | Gas Detector Receiver (Receiving Unit) | SI-100IS, SI-100IM, SI-200I 는 가스감지기의 4-20mA 신호를 수신하여 가스농도를 표시합니다. 알람 설정 농도에 도달 시 알람 및 접점신호 출력 등의 기능을 동작합니다. | SI-100IS, SI-100IM, and SI-200I receive 4-20mA signals from gas detectors to display gas concentration. When the alarm setting concentration is reached, functions such as alarm activation and contact signal output are performed. |  |  | https://www.safetyshow.co.kr/ATTCHFILE/company/EXH/pr/20250529154659.png | 가스 감지 장비; 산업 안전 관리; 유해가스 모니터링 시스템 | Gas detection equipment; Industrial safety management; Hazardous gas monitoring systems
Solirex, Inc. | 유해화학물질 개인보호장구 패키지(올댓세이프) | Hazardous Chemicals Personal Protective Equipment Package (All That Safe) | 유해 화학물질 누출 사고 발생 시 신속한 현장 조치를 위하여, 종합 개인안전보호구를 특허받은 내화학 가방안에 하나의 키트로 구성한 제품입니다. | It is a product designed for quick on-site response in the event of a hazardous chemical leak accident, consisting of comprehensive personal protective equipment in a patented chemical-resistant bag as a single kit. |  |  | https://www.safetyshow.co.kr/ATTCHFILE/company/EXH/pr/20250620102610.png | 화학물질 안전 관리; 개인 보호 장비; 산업 안전 솔루션 | Hazardous chemical safety management; Personal protective equipment; Industrial safety solutions
Solirex, Inc. | SoLI Hand&Skin Care(피부케어크림) | SoLI Hand&Skin Care (Skin Care Cream) | 산업 현장에서 땀, 유해화학물질, 오일, 산, 알칼리 및 물 등으로부터 발생될 수 있는 각종 피부질환을 방지하고 보호하고자 취급 작업 전 후 사용되는 케어 크림입니다. | It is a care cream used before and after handling work to prevent and protect against various skin diseases that may occur due to sweat, hazardous chemicals, oil, acid, alkali, and water in industrial sites. |  |  | https://www.safetyshow.co.kr/ATTCHFILE/company/EXH/pr/20250620125731.png | 작업자 피부 보호; 산업 위생 관리; 개인 보호 장비 | Worker skin protection; Industrial hygiene management; Personal protective equipment
Solirex, Inc. | 무선통신 가스감지기 | Wireless Communication Gas Detector | 무선통신 기능을 활용한 스마트 가스감지기로, 실시간 가스 농도를 휴대폰 애플리케이션과 연동하여 확인할 수 있으며, 이벤트 발생 시 SMS를 통해 위급 상황 알림을 전송합니다. | Smart gas detector using wireless communication function, real-time gas concentration can be checked by linking with mobile phone application, and in case of event, emergency situation alert is transmitted through SMS. |  |  | https://www.safetyshow.co.kr/ATTCHFILE/company/EXH/pr/20250620130108.png | 가스 감지 장비; 산업 안전 관리; 유해가스 모니터링 | Gas detection equipment; Industrial safety management; Hazardous gas monitoring
Solirex, Inc. | ECC(Eco Cooling Care)쿨링조끼 | ECC (Eco Cooling Care) Cooling Vest | 녹는점이 18℃인 오가닉 PCM을 사용하여 냉각 후 사용 시 일정 시간 체온 유지 효과 탁월. 다중구획 충진구조가 적용된 3D 입체 설계를 통화여 액화 상태에서의 제품 쏠림이나 뭉침 현상이 없습니다. | Using organic PCM with a melting point of 18℃, it has excellent effect of maintaining body temperature for a certain time after cooling. With the application of a 3D stereoscopic design with multi-compartment filling structure, there is no tilting or clumping of the product in the liquefied state. |  |  | https://www.safetyshow.co.kr/ATTCHFILE/company/EXH/pr/20250620130650.png | 작업자 안전 보호구; 산업용 쿨링 웨어; 열 스트레스 관리 | Worker safety protective gear; Industrial cooling wear; Heat stress management
Solirex, Inc. | 소공간용 소화용구 | Fire Extinguishing Equipment for Small Spaces | 배전함, 분전함 등의 직접적인 관리가 어려운 소공간에 부착하여, 화재가 발생한 초기단계에 화재를 진압하여 확산을 방지해주는 소방용구 | Fire extinguishing equipment attached to small spaces such as distribution boxes and switchboards where direct management is difficult, extinguishing fires at an early stage and preventing their spread. |  |  | https://www.safetyshow.co.kr/ATTCHFILE/company/EXH/pr/20250620131219.jpg | 소방 장비; 화재 예방 솔루션; 전기 안전 관리 | Firefighting equipment; Fire prevention solutions; Electrical safety management
Solirex, Inc. | 근골격계 보호대 | Musculoskeletal Protector | 장력을 이용한 근골격계 보호대의 활용을 통해 반복작업, 하중작업 시 근로자의 근골격계에 주는 영향을 줄여줄 수 있다. | By using the musculoskeletal protector utilizing tension, the impact on workers' musculoskeletal system during repetitive work and heavy load work can be reduced. |  |  | https://www.safetyshow.co.kr/ATTCHFILE/company/EXH/pr/20250620132453.png | 근골격계 보호구; 인체공학 솔루션; 작업자 안전 장비 | Musculoskeletal protection equipment; Ergonomic solutions; Worker safety gear
SONGHYUN L&C | 뿌리는안전선 스프레이 | Spray Safety Line | 뿌리는 안전선은 스프레이 형태로 페인트 롤러작업 보다 작업시간과 건조시간이 빠릅니다. 생상은 화이트,옐로우,레드,블루,블랙,핑크,형광옐로우,형광오렌지 등 다양한 색상을 제공합니다. | The spray safety line is in spray form, with faster working time and drying time compared to paint roller work. It is available in various colors such as white, yellow, red, blue, black, pink, fluorescent yellow, and fluorescent orange. |  |  | https://www.safetyshow.co.kr/ATTCHFILE/company/EXH/pr/20241205172912.jpg | 작업장 안전 관리; 산업 도색 솔루션; 시각 안전 표시 | Workplace safety management; Industrial marking solutions; Visual safety indicators
SONGHYUN L&C | 뿌리는안전선 기계장비 | Spray Safety Line Equipment | 뿌리는안전선 기계장비는 마스킹 동시 작업이 가능한 겸용장비와 라인만 그리는 전용장비가 있습니다. 50/75/100/125/150 mm 라인 폭 조절이 가능하고 사용법이 간단하여 누구나 쉽게 라인을 그릴 수 있습니다. | The spray safety line equipment includes combined equipment capable of simultaneous masking work and dedicated equipment for drawing lines only. It allows adjustment of line widths of 50/75/100/125/150 mm, and its simple operation enables anyone to draw lines easily. |  |  | https://www.safetyshow.co.kr/ATTCHFILE/company/EXH/pr/20241205175748.jpg; https://www.safetyshow.co.kr/ATTCHFILE/company/EXH/pr/20241205175748[1].jpg | 작업장 안전 관리; 산업 도색 솔루션; 시각 안전 표시 | Workplace safety management; Industrial marking solutions; Visual safety indicators
SOO Co., Ltd. | 119 스티커 | 119 Sticker | 119 제품시리즈 | 119 product series |  |  | https://www.safetyshow.co.kr/ATTCHFILE/company/EXH/pr/20250602150848.jpg | 소방 안전 용품; 시각 안전 표시; 산업 안전 관리 | Fire safety supplies; Visual safety indicators; Industrial safety management
SWELOCK ASIA CO.,LTD | G2-mini-V1.5N | G2-mini-V1.5N | 국내 초경량 트윈 안전블럭 | Ultra-light twin safety block in Korea |  |  | https://www.safetyshow.co.kr/ATTCHFILE/company/EXH/pr/20250610104357.jpg | 추락 방지 장비; 개인 보호 장비; 산업 안전 솔루션 | Fall protection equipment; Personal protective equipment; Industrial safety solutions
SWELOCK ASIA CO.,LTD | AR22-E1 | AR22-E1 | 다이니마 초경량 랜야드 고급형 안전대 | Dyneema ultra-light lanyard premium safety belt |  |  | https://www.safetyshow.co.kr/ATTCHFILE/company/EXH/pr/20250610104722.jpg | 추락 방지 장비; 개인 보호 장비; 산업 안전 솔루션 | Fall protection equipment; Personal protective equipment; Industrial safety solutions
SWELOCK ASIA CO.,LTD | COLOCK WAVEII | COLOCK WAVEII | 압쇼바가 없는 일체형 포이 랜야드 | Integrated poi lanyard without absorber |  |  | https://www.safetyshow.co.kr/ATTCHFILE/company/EXH/pr/20250610105058.jpg | 추락 방지 장비; 개인 보호 장비; 산업 안전 솔루션 | Fall protection equipment; Personal protective equipment; Industrial safety solutions
Shiba Korea Co., Ltd. | 온습도트랜스미터 | Temperature and Humidity Transmitter | 온습도 트랜스미터로 온도, 습도 측정이 가능한 전압, 전류, RS232, RS485 출력형 타입 외부 이물질 침투를 막는 1500 Mesh 필터캡과 고정밀 온/습도 센서 적용 | Temperature and humidity transmitter capable of measuring temperature and humidity, with voltage, current, RS232, and RS485 output types, equipped with a 1500 mesh filter cap to prevent foreign substance intrusion and a high-precision temperature/humidity sensor. |  |  | https://www.safetyshow.co.kr/ATTCHFILE/company/EXH/pr/20250611143839.jpg | 환경 모니터링 장비; 산업 자동화 센서; 작업장 안전 관리 | Environmental monitoring equipment; Industrial automation sensors; Workplace safety management
Shiba Korea Co., Ltd. | 압력센서 | Pressure Sensor | 압력센서는 측정된 압력을 전압 신호로 변환하여 출력하는 센서로 산업 자동화, 공조시스템, 반도체, 메디컬 등 다양한 분야로 활용됩니다. | Pressure sensors are sensors that convert measured pressure into voltage signals for output, and are used in various fields such as industrial automation, HVAC systems, semiconductors, and medical applications. |  |  | https://www.safetyshow.co.kr/ATTCHFILE/company/EXH/pr/20250611144600.jpg | 산업 자동화 센서; 공조 시스템; 반도체 장비; 의료 기기 | Industrial automation sensors; HVAC systems; Semiconductor equipment; Medical devices
Shiba Korea Co., Ltd. | NTC온도센서 | NTC Temperature Sensor | NTC온도센서는 온도가 상승하면 저항값이 감소하는 특성을 가진 서미스터(thermistor)의 한 종류 입니다. 이 특성 덕분에 온도 변화에 민감하게 반응하여 정밀한 온도 측정이 가능합니다. | NTC temperature sensor is a type of thermistor that has the characteristic of decreasing resistance as the temperature increases. Thanks to this characteristic, it reacts sensitively to temperature changes, enabling precise temperature measurement. |  |  | https://www.safetyshow.co.kr/ATTCHFILE/company/EXH/pr/20250611145001.jpg; https://www.safetyshow.co.kr/ATTCHFILE/company/EXH/pr/20250611145001[1].jpg; https://www.safetyshow.co.kr/ATTCHFILE/company/EXH/pr/20250611145001[2].jpg; https://www.safetyshow.co.kr/ATTCHFILE/company/EXH/pr/20250611145001[3].jpg; https://www.safetyshow.co.kr/ATTCHFILE/company/EXH/pr/20250611145001[4].jpg; https://www.safetyshow.co.kr/ATTCHFILE/company/EXH/pr/20250611145001[5].jpg | 온도 측정 센서; 산업 자동화; 전자 장비; 정밀 계측 | Temperature measurement sensors; Industrial automation; Electronic equipment; Precision instrumentation
Shiba Korea Co., Ltd. | 불꽃감지센서 | Flame Detection Sensor | 적외선 불꽃감지센서는 불꽃이 발생할때 방출되는 적외선(IR)파장을 감지하여 화재를 빠르게 탐지하는 센서 입니다. 특히 눈에 보이지 않는 적외선 파장을 감지하기 때문에, 연기가 많거나 밝은 조면 환경에서도 정확한 화재 감지가 가능합니다. | Infrared flame detection sensor detects the infrared (IR) wavelength emitted when a flame occurs to quickly detect fire. Since it detects invisible infrared wavelengths, it enables accurate fire detection even in environments with heavy smoke or bright surfaces. |  |  | https://www.safetyshow.co.kr/ATTCHFILE/company/EXH/pr/20250611145520.jpg; https://www.safetyshow.co.kr/ATTCHFILE/company/EXH/pr/20250611145520[1].jpg; https://www.safetyshow.co.kr/ATTCHFILE/company/EXH/pr/20250611145520[2].jpg; https://www.safetyshow.co.kr/ATTCHFILE/company/EXH/pr/20250611145520[3].jpg; https://www.safetyshow.co.kr/ATTCHFILE/company/EXH/pr/20250611145520[4].jpg; https://www.safetyshow.co.kr/ATTCHFILE/company/EXH/pr/20250611145520[5].jpg | 화재 감지 센서; 산업 안전 관리; 방재 시스템 | Fire detection sensors; Industrial safety management; Fire protection systems
Shiba Korea Co., Ltd. | 초전형 적외선센서 | Pyroelectric Infrared Sensor | 초전형 적외선센서는 열이나 적외선의 변화에 매우 민감한 압전 결정 소재를 사용하며, 온도 변화에 ㄸ라 전하를 생성합니다. 이 특성을 활용해 IR흡수를 감지하며, 특히 NDIR방식의 정밀가스 감지에 주로 사용됩니다. | Pyroelectric infrared sensor uses a piezoelectric crystal material that is highly sensitive to changes in heat or infrared and generates charge according to temperature changes. Utilizing this characteristic, it detects IR absorption and is mainly used in precise gas detection with the NDIR method. |  |  | https://www.safetyshow.co.kr/ATTCHFILE/company/EXH/pr/20250611150811.png | 적외선 감지 센서; 정밀 가스 감지; 산업 안전 관리 | Infrared detection sensors; Precision gas detection; Industrial safety management
Shiba Korea Co., Ltd. | 온도스위치 | Temperature Switch | 바이메탈 온도스위치는 서로 열팽창 계수가 다른 두 금속이 온도 변화에 따라 접점을 개폐하는 방식의 기계식 온도제어 장치입니다. 온도가 상승하면 두 금속이 다르게 팽창하면서 휘어지고, 그 움직임으로 스위치를 켜거나 끄는 기계식 온도센서 구조입니다. | Bimetal temperature switch is a mechanical temperature control device in which two metals with different thermal expansion coefficients open and close contacts depending on temperature changes. When the temperature rises, the two metals expand differently and bend, and this movement turns the switch on or off as a mechanical temperature sensor structure. |  |  | https://www.safetyshow.co.kr/ATTCHFILE/company/EXH/pr/20250611151605.jpg; https://www.safetyshow.co.kr/ATTCHFILE/company/EXH/pr/20250611151605[1].jpg; https://www.safetyshow.co.kr/ATTCHFILE/company/EXH/pr/20250611151605[2].jpg; https://www.safetyshow.co.kr/ATTCHFILE/company/EXH/pr/20250611151605[3].jpg; https://www.safetyshow.co.kr/ATTCHFILE/company/EXH/pr/20250611151605[4].jpg; https://www.safetyshow.co.kr/ATTCHFILE/company/EXH/pr/20250611151605[5].jpg | 온도 제어 장치; 기계식 센서; 산업 자동화 | Temperature control devices; Mechanical sensors; Industrial automation
Shiba Korea Co., Ltd. | MOx 가스센서 | MOx Gas Sensor | MOX(Metal-Oxide)방식의 가스센서는 금속 산화물 반도체를 이용해 다양한 가스를 감지하는 센서 입니다. 이 방식은 특히 휘발성 유기화합물(VOC), 일산화탄소(CO), 이산화질소(NO2)등 여러 가스에 민감하게 반응합니다. | MOX (Metal-Oxide) type gas sensor is a sensor that detects various gases using a metal oxide semiconductor. This method responds sensitively to several gases, especially volatile organic compounds (VOC), carbon monoxide (CO), and nitrogen dioxide (NO2). |  |  | https://www.safetyshow.co.kr/ATTCHFILE/company/EXH/pr/20250611160437.jpg | 가스 감지 센서; 환경 모니터링; 산업 안전 관리 | Gas detection sensors; Environmental monitoring; Industrial safety management
Shinkwang Safety Co. Ltd. | 소화기보관함 | Fire Extinguisher Cabinet | 고밀도 폴리에틸렌 소재로 제작된 소화기보관함은 실내외 설치가 가능하며, 화재 발생 시 빠르고 안전한 대응을 돕습니다. | Fire extinguisher cabinet made of high-density polyethylene can be installed indoors and outdoors, helping quick and safe response in case of fire. |  |  | https://www.safetyshow.co.kr/ATTCHFILE/company/EXH/pr/20250606083343.jpg; https://www.safetyshow.co.kr/ATTCHFILE/company/EXH/pr/20250606083343[1].jpg; https://www.safetyshow.co.kr/ATTCHFILE/company/EXH/pr/20250606083343[2].jpg; https://www.safetyshow.co.kr/ATTCHFILE/company/EXH/pr/20250606083343[3].jpg; https://www.safetyshow.co.kr/ATTCHFILE/company/EXH/pr/20250606083343[4].jpg; https://www.safetyshow.co.kr/ATTCHFILE/company/EXH/pr/20250606083343[5].jpg | 소방 장비; 화재 예방 솔루션; 산업 안전 관리 | Firefighting equipment; Fire prevention solutions; Industrial safety management
Shinkwang Safety Co. Ltd. | 화재대피비상기구함 | Fire Evacuation Emergency Equipment Cabinet | 화재 발생 시 초기 대응 및 대피를 위한 비상기구를 안전하게 보관할 수 있는 제품으로, 실내외 설치가 가능하며 빠른 접근이 용이합니다. | It is a product that can safely store emergency equipment for initial response and evacuation in the event of a fire, can be installed indoors and outdoors, and allows quick access. |  |  | https://www.safetyshow.co.kr/ATTCHFILE/company/EXH/pr/20250606083825.jpg; https://www.safetyshow.co.kr/ATTCHFILE/company/EXH/pr/20250606083825[1].jpg; https://www.safetyshow.co.kr/ATTCHFILE/company/EXH/pr/20250606083825[2].jpg; https://www.safetyshow.co.kr/ATTCHFILE/company/EXH/pr/20250606083825[3].jpg; https://www.safetyshow.co.kr/ATTCHFILE/company/EXH/pr/20250606083825[4].jpg | 소방 안전 장비; 화재 대피 솔루션; 산업 안전 관리 | Fire safety equipment; Fire evacuation solutions; Industrial safety management
Shinkwang Safety Co. Ltd. | 응급처치장비보관함 | First Aid Equipment Cabinet | 응급 상황 발생 시 필요한 구급용품을 보관하는 장비로, 가시성이 뛰어나고 누구나 빠르게 접근할 수 있도록 설계되었습니다. | It is equipment designed to store first aid supplies needed in emergency situations, with excellent visibility and easy access for anyone. |  |  | https://www.safetyshow.co.kr/ATTCHFILE/company/EXH/pr/20250606084217.jpg; https://www.safetyshow.co.kr/ATTCHFILE/company/EXH/pr/20250606084217[1].jpg; https://www.safetyshow.co.kr/ATTCHFILE/company/EXH/pr/20250606084217[2].jpg; https://www.safetyshow.co.kr/ATTCHFILE/company/EXH/pr/20250606084217[3].jpg; https://www.safetyshow.co.kr/ATTCHFILE/company/EXH/pr/20250606084217[4].jpg; https://www.safetyshow.co.kr/ATTCHFILE/company/EXH/pr/20250606084217[5].jpg | 응급 처치 장비; 산업 안전 관리; 의료 비상 대응 | First aid equipment; Industrial safety management; Medical emergency response
Shinkwang Safety Co. Ltd. | 공기호흡기함 | Air Respirator Cabinet | 화재나 유해가스 누출 시 사용되는 공기호흡기를 보관하는 장비로, 외부 충격과 오염으로부터 장비를 안전하게 보호합니다. | It is equipment for storing air respirators used in case of fire or hazardous gas leakage, safely protecting the equipment from external impact and contamination. |  |  | https://www.safetyshow.co.kr/ATTCHFILE/company/EXH/pr/20250606084621.jpg; https://www.safetyshow.co.kr/ATTCHFILE/company/EXH/pr/20250606084621[1].jpg; https://www.safetyshow.co.kr/ATTCHFILE/company/EXH/pr/20250606084621[2].jpg | 호흡 보호 장비; 소방 안전 관리; 유해가스 대응 솔루션 | Respiratory protection equipment; Fire safety management; Hazardous gas response solutions
Shinkwang Safety Co. Ltd. | 스마트 임시소방시설 | Smart Temporary Firefighting Facility | 화재 발생에 대비해 공사현장 등 임시 공간에 설치하는 소방설비로, 화재 초기 대응과 인명 보호를 위한 필수 안전장비입니다. | It is firefighting equipment installed in temporary spaces such as construction sites to prepare for fire, essential safety equipment for initial fire response and protection of human life. |  |  | https://www.safetyshow.co.kr/ATTCHFILE/company/EXH/pr/20250606085217.jpg; https://www.safetyshow.co.kr/ATTCHFILE/company/EXH/pr/20250606085217[1].jpg; https://www.safetyshow.co.kr/ATTCHFILE/company/EXH/pr/20250606085217[2].jpg; https://www.safetyshow.co.kr/ATTCHFILE/company/EXH/pr/20250606085217[3].jpg | 소방 안전 장비; 건설 현장 안전; 화재 대응 솔루션 | Fire safety equipment; Construction site safety; Fire response solutions
Shin Il Textile CO., LTD. | 소방용 이너웨어 | Firefighting Innerwear | 난연성 및 쾌적성 발현을 위한 방적사 개발, 쾌적 기능성 발현을 위한 Multi-layer 니트 조직 개발, 냉감 기능 부여를 위해 최적의 PCM 코팅 공정 수립 : 위 기술들을 접목하여 소방보호복 이너웨어 개발합니다. | Development of spun yarns for flame resistance and comfort, multi-layer knit structures for functional comfort, and optimized PCM coating processes for cooling functionality. These technologies are combined to develop innerwear for firefighting protective clothing. |  |  | https://www.safetyshow.co.kr/ATTCHFILE/company/EXH/pr/20250620160453.jpg; https://www.safetyshow.co.kr/ATTCHFILE/company/EXH/pr/20250620160453[1].jpg | 소방 보호복; 난연 섬유; 기능성 의류 | Firefighting protective clothing; Flame-retardant textiles; Functional apparel
NEW COSMOS ELECTRIC KOREA CO., LTD. | XP-3000II 시리즈 | XP-3000II Series | XP-3000Ⅱ는 H2를 포함한 다양한 가스를 감지할 수 있는 컬러 액정의 휴대용 가스 검지기입니다. 하나의 기기로 가연성 가스 및 산소 측정을 위한 여러 가스를 측정할 수 있습니다. | The XP-3000II is a portable gas detector with a color LCD capable of detecting various gases, including H2. A single device can measure multiple gases for flammable gas and oxygen detection. |  |  | https://www.safetyshow.co.kr/ATTCHFILE/company/EXH/pr/20250530115628.png | 가스 검지 장비; 산업 안전; 휴대용 계측기 | Gas detection equipment; Industrial safety; Portable measuring instruments
NEW COSMOS ELECTRIC KOREA CO., LTD. | XX-353II-ST | XX-353II-ST | 작은 사이즈로 휴대성을 극대화함과 동시에 작업자를 위한 체감온도 확인 기능까지 갖춘 편리한 기기입니다. 컬러 액정으로 더 선명하게, 체감온도 측정과 경보 이력 탑재로 더위와 위험을 스마트하게 관리할 수 있습니다. | This compact device maximizes portability while providing a perceived temperature check function for workers. With a color LCD for clearer display, it offers perceived temperature measurement and alarm history functions to smartly manage heat and potential risks. |  |  | https://www.safetyshow.co.kr/ATTCHFILE/company/EXH/pr/20250613091434.png | 작업자 안전 관리; 휴대용 측정기기; 산업 환경 모니터링 | Worker safety management; Portable measuring instruments; Industrial environment monitoring
NEW COSMOS ELECTRIC KOREA CO., LTD. | KD-131 | KD-131 | 기존 유선 가스검지기의 검지 능력은 보존하고 설치 위치의 제한을 보완하여 컴팩트함을 극대화한 무선 가스검지기입니다. | It is a wireless gas detector that preserves the detection capability of existing wired gas detectors, compensates for the limitation of installation location, and maximizes compactness. |  |  | https://www.safetyshow.co.kr/ATTCHFILE/company/EXH/pr/20250613092115.png | 가스 검지 장비; 무선 센서; 산업 안전 | Gas detection equipment; Wireless sensors; Industrial safety
SERVORE CO.,LTD | 가샤드 에어마스크 | Gashard Air Mask | 고효율 HEPA 필터가 장착된 소형 경량의 전동팬으로부터 필터링된 신선하고 깨끗한 공기를 사용자의 호흡과 연동하여 필요한 공기량만 연결된 부드러운 실리콘 마스크에 불어넣어 주는 혁신적인 개인 호흡보호구입니다. | It is an innovative personal respiratory protective device that delivers only the necessary amount of fresh and clean air filtered from a small lightweight powered fan equipped with a high-efficiency HEPA filter into the connected soft silicone mask in synchronization with the user’s breathing. |  |  | https://www.safetyshow.co.kr/ATTCHFILE/company/EXH/pr/20250530211258.jpg; https://www.safetyshow.co.kr/ATTCHFILE/company/EXH/pr/20250530211258[1].jpg; https://www.safetyshow.co.kr/ATTCHFILE/company/EXH/pr/20250530211258[2].jpg; https://www.safetyshow.co.kr/ATTCHFILE/company/EXH/pr/20250530211258[3].jpg | 호흡 보호구; 개인 보호 장비; 산업 안전 | Respiratory protection; Personal protective equipment; Industrial safety
SERVORE CO.,LTD | 아크쉴드 | Arc Shield | 고글형 자동용접면은 아크쉴드2에어, 아크쉴드2에어 바이저, 아크쉴드1싱글로 구성된다. 아크쉴드2에어는 쿨 에어벤트로 김서림을 방지하고 오토 온 기능과 내츄럴 컬러, 그라인드 전용 버튼을 갖추었으며 듀얼센싱(포토+RF)이 탑재되어 있다. 아크쉴드2에어 바이저는 에어 기능과 이미 보호 쉴드가 결합된 3체 결합 구조이다. 아크쉴드1싱글은 초경량·초소형으로 제작되었으며 안전모와 마스크에 호환 가능하고 가림막이 장착된다. | The goggle-type auto welding mask consists of Arc Shield 2 Air, Arc Shield 2 Air Visor, and Arc Shield 1 Single. Arc Shield 2 Air prevents fogging with a cool air vent, features auto-on function, natural color, a dedicated grind button, and is equipped with dual sensing (photo + RF). Arc Shield 2 Air Visor is a three-part integrated structure combining air function and a built-in protective shield. Arc Shield 1 Single is manufactured to be ultra-lightweight and ultra-compact, compatible with safety helmets and masks, and equipped with a visor. |  |  | https://www.safetyshow.co.kr/ATTCHFILE/company/EXH/pr/20250611151812.jpg; https://www.safetyshow.co.kr/ATTCHFILE/company/EXH/pr/20250611151812[1].jpg; https://www.safetyshow.co.kr/ATTCHFILE/company/EXH/pr/20250611151812[2].jpg; https://www.safetyshow.co.kr/ATTCHFILE/company/EXH/pr/20250611151812[3].jpg; https://www.safetyshow.co.kr/ATTCHFILE/company/EXH/pr/20250611155532.jpg; https://www.safetyshow.co.kr/ATTCHFILE/company/EXH/pr/20250611155532[1].jpg | 용접 보호구; 호흡 보호구; 개인 보호 장비; 산업 안전 | Welding protective equipment; Respiratory protection; Personal protective equipment; Industrial safety
SERVORE CO.,LTD | 써보그라스 | Servoglas | 자동용접면은 6000X2, 5000X2, 4000V뉴, FX 모델로 구성된다. 6000X2는 대형 LCD 윈도우와 내츄럴 컬러를 제공하며 4개의 포토센서와 RF 센서를 탑재하고 디지털 키패드와 그라인드 전용 버튼을 갖추었다. 5000X2는 오토리프트 그라인딩 용접면으로 와이드뷰 LCD와 내츄럴 컬러를 지원하며 유럽 광학 1등급 성능을 지닌다. 4000V뉴는 경량형 용접면으로 사이드뷰 윈도우를 적용하였다. FX는 플립형 그라인드 구조로 설계되었다. | The auto welding mask consists of models 6000X2, 5000X2, 4000V New, and FX. The 6000X2 provides a large LCD window and natural color, equipped with four photo sensors and an RF sensor, along with a digital keypad and a dedicated grind button. The 5000X2 is an auto-lift grinding welding mask that supports a wide-view LCD and natural color, with European optical class 1 performance. The 4000V New is a lightweight welding mask with applied side-view windows. The FX is designed with a flip-type grind structure. |  |  | https://www.safetyshow.co.kr/ATTCHFILE/company/EXH/pr/20250611160259.jpg; https://www.safetyshow.co.kr/ATTCHFILE/company/EXH/pr/20250611160259[1].jpg; https://www.safetyshow.co.kr/ATTCHFILE/company/EXH/pr/20250611160259[2].jpg; https://www.safetyshow.co.kr/ATTCHFILE/company/EXH/pr/20250611160259[3].jpg | 용접 보호구; 광학 보호 장비; 개인 보호 장비; 산업 안전 | Welding protective equipment; Optical protective devices; Personal protective equipment; Industrial safety
SERVORE CO.,LTD | 바이저보안면 | Visor Safety Face Shield | 고글형 바이저 보안면은 작고 가벼운 면체로 설계되어 있으며 이마까지 넓게 보호할 수 있다. 고글 렌즈만 간편하게 교체할 수 있고 방진마스크 착용도 가능하다. 또한 눈의 피로를 줄여주는 고품질 렌즈를 사용하고 스크래치를 방지하는 디자인을 적용하였다. | The goggle-type visor safety face shield is designed with a small and lightweight frame that can widely protect up to the forehead. Only the goggle lens can be easily replaced, and it is also compatible with wearing a dustproof mask. In addition, it uses high-quality lenses that reduce eye fatigue and applies a design that prevents scratches. |  |  | https://www.safetyshow.co.kr/ATTCHFILE/company/EXH/pr/20250611160653.jpg; https://www.safetyshow.co.kr/ATTCHFILE/company/EXH/pr/20250611160653[1].jpg; https://www.safetyshow.co.kr/ATTCHFILE/company/EXH/pr/20250611160653[2].jpg | 안면 보호구; 광학 보호 장비; 개인 보호 장비; 산업 안전 | Face protection equipment; Optical protective devices; Personal protective equipment; Industrial safety
CW FIRE INDUSTRY Ltd., | Z07차량용소화기 | Z07 Vehicle Fire Extinguisher | Z07 차량용소화기는 자체 개발한 카홀더 또는 스트랩을 이용하여 자동차 매트에 손상 없이 간편하게 설치/분리를 할 수 있으며, 미국 안전기준에 맞추어 설계한 이탈방지 손잡이로 보다 안정적으로 사용할 수 있습니다. | The Z07 vehicle fire extinguisher can be easily installed or removed without damaging the car mat by using a self-developed car holder or strap, and it can be used more stably with a detachment-prevention handle designed according to U.S. safety standards. |  |  | https://www.safetyshow.co.kr/ATTCHFILE/company/EXH/pr/20250612131353.jpg; https://www.safetyshow.co.kr/ATTCHFILE/company/EXH/pr/20250612131353[1].jpg | 차량 안전 장비; 화재 안전 장비; 개인 안전 | Vehicle safety equipment; Fire safety equipment; Personal safety
CW FIRE INDUSTRY Ltd., | Z33고성능소화기 | Z33 High-Performance Fire Extinguisher | Z33소화기는 기존의 소화기보다 약 40% 향상된 화재 진압 능력으로 소방청장 상을 수상한 제품입니다. 세이프라이프 소화기는 어디에나 잘 어울리는 견고한 디자인과 검증된 성능으로 일상에서 함께하는 필수 안전용품 입니다. | The Z33 fire extinguisher is a product that received the Fire Commissioner Award with approximately 40 percent improved fire suppression capability compared to conventional fire extinguishers. The Safelife fire extinguisher is an essential safety item for daily life with a sturdy design that matches well in any place and with proven performance. |  |  | https://www.safetyshow.co.kr/ATTCHFILE/company/EXH/pr/20250612131518.jpg | 화재 안전 장비; 생활 안전 용품; 개인 안전 | Fire safety equipment; Daily safety products; Personal safety
CW FIRE INDUSTRY Ltd., | Z15소화기 | Z15 Fire Extinguisher | Z15 medium 소화기는 차량에 거치할 수 있는 자체개발 카홀더 또는 스트랩이 포함되어 있으며 국가 기관의 차량용 인증을 받은 소화기로 차량, 캠핑, 가정, 상업용으로 사용이 가능한 멀티플 제품입니다. | The Z15 medium fire extinguisher includes a self-developed car holder or strap that can be mounted in a vehicle, and it is a certified vehicle fire extinguisher by a national institution. It is a multiple-use product that can be used for vehicles, camping, households, and commercial purposes. |  |  | https://www.safetyshow.co.kr/ATTCHFILE/company/EXH/pr/20250612131621.jpg | 화재 안전 장비; 차량 안전 장비; 생활 안전 용품 | Fire safety equipment; Vehicle safety equipment; Daily safety products
CNTUS | 산업용 마스크 | Industrial Mask | 보형물 삽입 방진마스크는 시리즈별로 다양한 등급과 형태로 구성된다. K 시리즈는 1급, 특급, 활성탄 모델이 있으며 Q2 시리즈 또한 1급, 특급, 활성탄으로 제공된다. 직결식 마스크인 SH/SF 시리즈와 XF 시리즈 역시 1급, 특급, 활성탄 모델로 구성된다. AER I 시리즈는 KA201V(1급)와 KA100N(2급)으로 나뉘며, PRO X 시리즈는 2급으로 제공된다. | The implant-type dustproof mask consists of various grades and forms by series. The K series includes grade 1, special grade, and activated carbon models, and the Q2 series is also provided in grade 1, special grade, and activated carbon. The SH/SF series and XF series, which are direct connection masks, are also composed of grade 1, special grade, and activated carbon models. The AER I series is divided into KA201V (grade 1) and KA100N (grade 2), and the PRO X series is provided in grade 2. |  |  | https://www.safetyshow.co.kr/ATTCHFILE/company/EXH/pr/20250620124213.jpg; https://www.safetyshow.co.kr/ATTCHFILE/company/EXH/pr/20250620124213[1].jpg; https://www.safetyshow.co.kr/ATTCHFILE/company/EXH/pr/20250620124213[2].jpg; https://www.safetyshow.co.kr/ATTCHFILE/company/EXH/pr/20250620124213[3].jpg; https://www.safetyshow.co.kr/ATTCHFILE/company/EXH/pr/20250620124213[4].jpg | 호흡 보호구; 방진 마스크; 개인 보호 장비; 산업 안전 | Respiratory protection; Dustproof masks; Personal protective equipment; Industrial safety
CNTUS | 아에르웍스(퍼포먼스 워크웨어 전문샵) | Aerworks (Performance Workwear Specialty Shop) | 일본을 대표하는 5대 워크웨어 브랜드를 비롯해 산업용 마스크, 안전화, 안전모, 공구 등 다양한 액세서리를 한곳에 모은 토탈 워크웨어 전문샵이다. 입점 브랜드로는 BURTLE, TS DESIGN, I'Z FRONTIER, XEBEC, GRACE ENGINEER'S 등이 있다. | It is a total workwear specialty shop that brings together Japan’s five leading workwear brands as well as industrial masks, safety shoes, safety helmets, tools, and various accessories in one place. The brands available include BURTLE, TS DESIGN, I'Z FRONTIER, XEBEC, and GRACE ENGINEER'S. |  |  | https://www.safetyshow.co.kr/ATTCHFILE/company/EXH/pr/20250620140033.jpg; https://www.safetyshow.co.kr/ATTCHFILE/company/EXH/pr/20250621154122.jpg; https://www.safetyshow.co.kr/ATTCHFILE/company/EXH/pr/20250621154122[1].jpg; https://www.safetyshow.co.kr/ATTCHFILE/company/EXH/pr/20250621154122[2].jpg | 워크웨어; 산업용 보호구; 안전 장비 유통 | Workwear; Industrial protective equipment; Safety equipment distribution
CNTUS | 보건용 마스크 (KF94, KF80, KFAD) | Health Mask (KF94, KF80, KFAD) | KF80, KF94 KFAD 보건용 마스크 더 가볍고, 더 핏하게 아에르의 테크놀로지 시스템 아에르 피크 시리즈 | KF80, KF94, and KFAD health masks, lighter and better fitting, developed with the technology system of Aer Peak Series. |  |  | https://www.safetyshow.co.kr/ATTCHFILE/company/EXH/pr/20250620180925.jpg; https://www.safetyshow.co.kr/ATTCHFILE/company/EXH/pr/20250620180925[1].jpg; https://www.safetyshow.co.kr/ATTCHFILE/company/EXH/pr/20250620180925[2].jpg; https://www.safetyshow.co.kr/ATTCHFILE/company/EXH/pr/20250620180925[3].jpg | 보건용 마스크; 호흡 보호구; 개인 보호 장비 | Health masks; Respiratory protection; Personal protective equipment
CNTUS | 필터 샤워기 | Filter Shower Head | 아에르 콰트로 샤워기 아에르 여행용 샤워기 아에르 모션 샤워기 | Aer Quattro Shower Head, Aer Travel Shower Head, Aer Motion Shower Head |  |  | https://www.safetyshow.co.kr/ATTCHFILE/company/EXH/pr/20250620181706.jpg; https://www.safetyshow.co.kr/ATTCHFILE/company/EXH/pr/20250620181706[1].jpg; https://www.safetyshow.co.kr/ATTCHFILE/company/EXH/pr/20250620181706[2].jpg; https://www.safetyshow.co.kr/ATTCHFILE/company/EXH/pr/20250620181706[3].jpg | 생활 위생 용품; 욕실 용품; 개인 위생 | Daily hygiene products; Bathroom products; Personal hygiene
CNS Korea Inc. | 고소작업발판사다리 | High-Altitude Work Platform Ladder | 고소작업발판사다리는 국산업안전보건공단 S마크 안전인증 제품으로 ㄷ자 안전난간, 발끝막이판, 전도방지대, 수평지지대, 벌어짐방지대 등 추락 및 전도 방지 장치가 완비되어 있으며, 바퀴가 있어 이동이 간편하고, 보관이 용이하며, 높이 조절이 가능합니다. | The high-altitude work platform ladder is a product certified with the S-Mark safety certification by the Korea Occupational Safety and Health Agency, fully equipped with fall and overturn prevention devices such as D-shaped safety rails, toe boards, anti-tip bars, horizontal supports, and spread prevention bars. It is equipped with wheels for easy mobility, convenient storage, and adjustable height. |  |  | https://www.safetyshow.co.kr/ATTCHFILE/company/EXH/pr/20250523120445.jpg; https://www.safetyshow.co.kr/ATTCHFILE/company/EXH/pr/20250523120445[1].jpg; https://www.safetyshow.co.kr/ATTCHFILE/company/EXH/pr/20250523120445[2].jpg; https://www.safetyshow.co.kr/ATTCHFILE/company/EXH/pr/20250523120445[3].jpg | 산업용 작업 발판; 추락 방지 장비; 산업 안전 | Industrial work platforms; Fall prevention equipment; Industrial safety
CNS Korea Inc. | 말비계형 작업발판사다리 | Horse Scaffold-Type Work Platform Ladder | 말비계형 작업발판사다리는 한국산업안전보건공단 S마크 안전인증 제품이다. 발끝막이판, 전도방지대, 벌어짐방지대(4~5단 제외), 흔들림 방지 브라켓(특허제품) 부착되어 더욱 안전하게 사용가능하다. 바퀴가 있어 이동이 간편하고, 접어서 보관, 높이 조절이 가능하다. | The horse scaffold-type work platform ladder is a product certified with the S-Mark safety certification by the Korea Occupational Safety and Health Agency. It is equipped with toe boards, anti-tip bars, spread prevention bars (excluding 4 to 5 steps), and patented anti-shake brackets for safer use. It has wheels for easy mobility, can be folded for storage, and allows adjustable height. |  |  | https://www.safetyshow.co.kr/ATTCHFILE/company/EXH/pr/20250523134305.png; https://www.safetyshow.co.kr/ATTCHFILE/company/EXH/pr/20250523134305.jpg | 산업용 작업 발판; 추락 방지 장비; 산업 안전 | Industrial work platforms; Fall prevention equipment; Industrial safety
CNS Korea Inc. | 작업발판사다리 | Work Platform Ladder | 작업발판사다리는 국산업안전보건공단 S마크 안전인증 제품이다. 알루미늄 다이캐스팅 힌지와 스틸 힌지를 사용하여 가벼우면서도 강하다. 2열 접이식 철재 지지대가 있어 작업발판의 안정성과 견고함을 유지한다. 사용이 간편하고 다리가 안으로 접혀 보관이 용이하다. | The work platform ladder is a product certified with the S-Mark safety certification by the Korea Occupational Safety and Health Agency. It is light yet strong by using aluminum die-casting hinges and steel hinges. The double-row foldable steel supports maintain the stability and sturdiness of the work platform. It is easy to use, and the legs can be folded inward for convenient storage. |  |  | https://www.safetyshow.co.kr/ATTCHFILE/company/EXH/pr/20250523135458.jpg; https://www.safetyshow.co.kr/ATTCHFILE/company/EXH/pr/20250523135458[1].jpg; https://www.safetyshow.co.kr/ATTCHFILE/company/EXH/pr/20250523135458[2].jpg; https://www.safetyshow.co.kr/ATTCHFILE/company/EXH/pr/20250523135458[3].jpg | 산업용 작업 발판; 추락 방지 장비; 산업 안전 | Industrial work platforms; Fall prevention equipment; Industrial safety
SEATECH ENG | 작업복 | Workwear | 마스코트 워크웨어 | Mascot Workwear |  |  | https://www.safetyshow.co.kr/ATTCHFILE/company/EXH/pr/20250529164729.jpg; https://www.safetyshow.co.kr/ATTCHFILE/company/EXH/pr/20250529164729[1].jpg; https://www.safetyshow.co.kr/ATTCHFILE/company/EXH/pr/20250529164729.jpeg; https://www.safetyshow.co.kr/ATTCHFILE/company/EXH/pr/20250529164729[2].jpg | 워크웨어; 산업용 보호복; 개인 보호 장비 | Workwear; Industrial protective clothing; Personal protective equipment
AMERS | 누액감지센서 | Leakage Detection Sensor | AMERS 누액감지센서는 물과 케미컬을 구분 감지하며, 내화학·내열·내구성이 뛰어나 다양한 산업현장과 옥외환경에서도 사용 가능합니다. | The AMERS leakage detection sensor detects and distinguishes between water and chemicals, and with excellent chemical resistance, heat resistance, and durability, it can be used in various industrial sites and outdoor environments. |  |  | https://www.safetyshow.co.kr/ATTCHFILE/company/EXH/pr/20250528114205.PNG; https://www.safetyshow.co.kr/ATTCHFILE/company/EXH/pr/20250528114205[1].png; https://www.safetyshow.co.kr/ATTCHFILE/company/EXH/pr/20250528114205[2].png; https://www.safetyshow.co.kr/ATTCHFILE/company/EXH/pr/20250528114205[3].png | 누액 감지 장비; 산업 안전; 환경 모니터링 | Leakage detection equipment; Industrial safety; Environmental monitoring
AMERS | 컨트롤러 | Controller | 성상분리(물과 케미컬의 상을 분리하는 것을 의미)타입의 컨트롤러 이며, 옥내/외 환경에서 사용 무기물, 정도성 유기물 감지가능하다. 방폭지역일 경우 방폭용 컨트롤러와 베리어 사용 필수이다. | It is a phase separation type controller, which means separating the phases of water and chemicals. It can detect inorganic substances and polar organic substances in both indoor and outdoor environments. In explosion-proof areas, it is essential to use an explosion-proof controller and barrier. |  |  | https://www.safetyshow.co.kr/ATTCHFILE/company/EXH/pr/20250530094908.png; https://www.safetyshow.co.kr/ATTCHFILE/company/EXH/pr/20250530094908[1].png; https://www.safetyshow.co.kr/ATTCHFILE/company/EXH/pr/20250530094908[2].png; https://www.safetyshow.co.kr/ATTCHFILE/company/EXH/pr/20250530094908[3].png; https://www.safetyshow.co.kr/ATTCHFILE/company/EXH/pr/20250530094908[4].png; https://www.safetyshow.co.kr/ATTCHFILE/company/EXH/pr/20250530094908[5].png | 누액 감지 시스템; 산업 제어 장비; 방폭 안전 장비 | Leakage detection systems; Industrial control equipment; Explosion-proof safety equipment
AMERS | 실링캡 | Sealing Cap | 산업현장에서 발생하는 케미컬 또는 케미컬 거품을 감지하는 센서이다. | It is a sensor that detects chemicals or chemical foam generated in industrial sites. |  |  | https://www.safetyshow.co.kr/ATTCHFILE/company/EXH/pr/20250530095228.png; https://www.safetyshow.co.kr/ATTCHFILE/company/EXH/pr/20250530095228[1].png; https://www.safetyshow.co.kr/ATTCHFILE/company/EXH/pr/20250530095228[2].png | 누액 감지 장비; 화학 안전; 산업 안전 | Leakage detection equipment; Chemical safety; Industrial safety
A-MI GLOBAL | SFB01 | SFB01 | 근로자의 근골격계 질환 예방을 위한 허리보호대 | A lumbar protector for the prevention of musculoskeletal disorders of workers. |  |  | https://www.safetyshow.co.kr/ATTCHFILE/company/EXH/pr/20250526140628.jpg; https://www.safetyshow.co.kr/ATTCHFILE/company/EXH/pr/20250526140628[1].jpg; https://www.safetyshow.co.kr/ATTCHFILE/company/EXH/pr/20250526140628[2].jpg | 산업용 보호구; 근골격계 질환 예방 장비; 근로자 안전 | Industrial protective equipment; Musculoskeletal disorder prevention devices; Worker safety
A-MI GLOBAL | SFB02 | SFB02 | 근로자의 근골격계 질환 예방을 위한 허리보호대 | A lumbar protector for the prevention of musculoskeletal disorders of workers. |  |  | https://www.safetyshow.co.kr/ATTCHFILE/company/EXH/pr/20250526140851.jpg | 산업용 보호구; 근골격계 질환 예방 장비; 근로자 안전 | Industrial protective equipment; Musculoskeletal disorder prevention devices; Worker safety
A-MI GLOBAL | SFK01 | SFK01 | 근로자의 근골격계 질환 예방을 위한 무릎보호대 | A knee protector for the prevention of musculoskeletal disorders of workers. |  |  | https://www.safetyshow.co.kr/ATTCHFILE/company/EXH/pr/20250526141037.jpg; https://www.safetyshow.co.kr/ATTCHFILE/company/EXH/pr/20250526141037[1].jpg; https://www.safetyshow.co.kr/ATTCHFILE/company/EXH/pr/20250526141037[2].jpg | 산업용 보호구; 근골격계 질환 예방 장비; 근로자 안전 | Industrial protective equipment; Musculoskeletal disorder prevention devices; Worker safety
A-MI GLOBAL | SFA01 | SFA01 | 근로자의 근골격계 질환 예방을 위한 발목보호대 | An ankle protector for the prevention of musculoskeletal disorders of workers. |  |  | https://www.safetyshow.co.kr/ATTCHFILE/company/EXH/pr/20250526141209.jpg; https://www.safetyshow.co.kr/ATTCHFILE/company/EXH/pr/20250526141209[1].jpg | 산업용 보호구; 근골격계 질환 예방 장비; 근로자 안전 | Industrial protective equipment; Musculoskeletal disorder prevention devices; Worker safety
A-MI GLOBAL | SFE01 | SFE01 | 근로자의 근골격계 질환 예방을 위한 팔꿈치보호대 | An elbow protector for the prevention of musculoskeletal disorders of workers. |  |  | https://www.safetyshow.co.kr/ATTCHFILE/company/EXH/pr/20250526141400.jpg; https://www.safetyshow.co.kr/ATTCHFILE/company/EXH/pr/20250526141400[1].jpg; https://www.safetyshow.co.kr/ATTCHFILE/company/EXH/pr/20250526141400[2].jpg | 산업용 보호구; 근골격계 질환 예방 장비; 근로자 안전 | Industrial protective equipment; Musculoskeletal disorder prevention devices; Worker safety
A-MI GLOBAL | SFW01 | SFW01 | 근로자의 근골격계 질환 예방을 위한 손목보호대 (부드러운 타입) | A wrist protector (soft type) for the prevention of musculoskeletal disorders of workers. |  |  | https://www.safetyshow.co.kr/ATTCHFILE/company/EXH/pr/20250526141541.jpg; https://www.safetyshow.co.kr/ATTCHFILE/company/EXH/pr/20250526141541[1].jpg | 산업용 보호구; 근골격계 질환 예방 장비; 근로자 안전 | Industrial protective equipment; Musculoskeletal disorder prevention devices; Worker safety
A-MI GLOBAL | SFW02 | SFW02 | 근로자의 근골격계 질환 예방을 위한 손목보호대 (단단한 타입) | A wrist protector (hard type) for the prevention of musculoskeletal disorders of workers. |  |  | https://www.safetyshow.co.kr/ATTCHFILE/company/EXH/pr/20250526141648.jpg; https://www.safetyshow.co.kr/ATTCHFILE/company/EXH/pr/20250526141648[1].jpg | 산업용 보호구; 근골격계 질환 예방 장비; 근로자 안전 | Industrial protective equipment; Musculoskeletal disorder prevention devices; Worker safety
ASGUARD.CO.LTD | 스마트안전모 | Smart Safety Helmet | 산업현장 및 구조 활동 시 두손이 자유롭고 편리한 커뮤니케이션(통신), 체감온도 측정 일체형 스마트 안전헬멧 실시간 위치 조회로 재난 상황 및 구조 활동 시 골든타임 확보, 스마트안전헬멧 착용감지 경보, 머리 충격감지 경보, 블랙박스, 랜턴, 보안경 옵션이 포함된다. | It is a smart safety helmet with integrated perceived temperature measurement and communication functions, allowing hands-free and convenient communication during industrial work and rescue activities. Real-time location tracking secures the golden time in disaster and rescue situations. The helmet includes wear detection alarm, head impact detection alarm, and options for black box, lantern, and safety goggles. |  |  | https://www.safetyshow.co.kr/ATTCHFILE/company/EXH/pr/20250609141853.png; https://www.safetyshow.co.kr/ATTCHFILE/company/EXH/pr/20250609141853[1].png; https://www.safetyshow.co.kr/ATTCHFILE/company/EXH/pr/20250609141853[2].png; https://www.safetyshow.co.kr/ATTCHFILE/company/EXH/pr/20250609141853[3].png; https://www.safetyshow.co.kr/ATTCHFILE/company/EXH/pr/20250609141853[4].png; https://www.safetyshow.co.kr/ATTCHFILE/company/EXH/pr/20250609141853[5].png | 산업용 안전 장비; 스마트 보호구; 구조 활동 안전 | Industrial safety equipment; Smart protective equipment; Rescue operation safety
ASKO.co.ltd | 스마트 안전모 | Smart Safety Helmet | 최초로 KCs 보호구 안전 인증을 획득한 일체형 스마트 안전모는 그 기술력과 품질을 인정받아 산업안전보건공단에서 주최한 2025 방호장치 보호구 품질대상 품평회에서 당당히 대상에 선정된 최고의 스마트 PPE 입니다. | The integrated smart safety helmet, which was the first to obtain KCs protective equipment safety certification, was recognized for its technology and quality and was awarded the grand prize at the 2025 Protective Equipment Quality Awards hosted by the Korea Occupational Safety and Health Agency. |  |  | https://www.safetyshow.co.kr/ATTCHFILE/company/EXH/pr/20250619111058.jpg; https://www.safetyshow.co.kr/ATTCHFILE/company/EXH/pr/20250619111058[1].jpg; https://www.safetyshow.co.kr/ATTCHFILE/company/EXH/pr/20250619111058[2].jpg; https://www.safetyshow.co.kr/ATTCHFILE/company/EXH/pr/20250619111058[3].jpg; https://www.safetyshow.co.kr/ATTCHFILE/company/EXH/pr/20250619111058[4].jpg | 산업용 안전 장비; 스마트 보호구; 개인 보호 장비 | Industrial safety equipment; Smart protective equipment; Personal protective equipment
EIDER SAFETY | ES 616 | ES 616 | GORE-TEX의 완벽한 방수 기능과 효과적인 투습 성능으로 현장의 다양한 환경에서도 쾌적한 착화감을 제공한다. 14,000V의 절연 성능을 갖추어 전기 관련 현장에서 우수한 보호 성능을 발휘하며, 마이크로 스웨이드 소재를 적용해 경량성, 통기성, 투습성, 발수 성능 모두 뛰어나다. | With GORE-TEX’s complete waterproof function and effective breathability, it provides comfortable wear in various worksite environments. It has 14,000V insulation performance, offering excellent protection in electrical-related sites, and uses micro-suede material to provide excellent lightness, breathability, moisture permeability, and water repellency. |  |  | https://www.safetyshow.co.kr/ATTCHFILE/company/EXH/pr/20250523102822.jpg | 안전화; 전기 작업용 보호 장비; 산업 안전 | Safety shoes; Electrical work protective equipment; Industrial safety
EIDER SAFETY | ES 615 | ES 615 | 심플한 첼시 부츠 스타일의 보통작업용 안전화로, 부드러운 천연 스프리트 가죽을 사용해 뛰어난 착화감과 내구성을 제공한다. 사이드 엘라스틱 밴드는 탄탄하게 설계되어 쉽게 늘어나지 않으며, 발목을 안정감 있게 잡아준다. | It is a simple Chelsea boot-style general work safety shoe that uses soft natural split leather to provide excellent comfort and durability. The side elastic band is firmly designed to prevent easy stretching and securely supports the ankle. |  |  | https://www.safetyshow.co.kr/ATTCHFILE/company/EXH/pr/20250523103115.jpg | 안전화; 일반 작업용 보호 장비; 산업 안전 | Safety shoes; General work protective equipment; Industrial safety
EIDER SAFETY | ESB-101Y | ESB-101Y | 전체식 X자 안전벨트와 더블 엘라스틱 죔줄로 구성된 제품으로, 죔줄의 쇼바 부분에는 초고분자량 폴리에틸렌 원사를 적용해 가벼우면서도 동하중 성능이 우수하다. 원터치 형식의 카라비너를 통해 빠르고 간편하게 체결할 수 있으며, 허리와 어깨 패드는 뛰어난 통기성을 제공한다. 또한 다양한 분리 수납이 가능한 고급 파우치로 구성되어 실용성을 높였다. | The product consists of a full-body X-type safety harness with double elastic lanyards, and the shock absorber section of the lanyard uses ultra-high-molecular-weight polyethylene yarn, providing light weight and excellent dynamic load performance. It can be fastened quickly and easily through a one-touch carabiner, and the waist and shoulder pads offer excellent breathability. Additionally, it comes with a premium pouch with multiple separate compartments to enhance practicality. |  |  | https://www.safetyshow.co.kr/ATTCHFILE/company/EXH/pr/20250523105322.jpg | 안전벨트; 산업용 보호 장비; 고소작업 안전 | Safety harness; Industrial protective equipment; High-altitude work safety
EIDER SAFETY | ESB-201Y | ESB-201Y | 전체식 L자형 안전벨트와 더블 엘라스틱 죔줄로 구성된 제품으로, 죔줄 쇼바 부분에 초고분자량 폴리에틸렌 원사를 적용하여 가볍고 동하중 성능이 우수하다. 원터치 형식의 카라비너를 통해 빠르고 간편하게 체결할 수 있으며, 허리와 어깨 패드는 뛰어난 통기성을 제공한다. 또한 다양한 분리 수납이 가능한 고급 파우치가 포함되어 실용성을 높였다. | The product consists of a full-body L-type safety harness with double elastic lanyards, and the shock absorber section of the lanyard uses ultra-high-molecular-weight polyethylene yarn, providing light weight and excellent dynamic load performance. It can be fastened quickly and easily through a one-touch carabiner, and the waist and shoulder pads offer excellent breathability. Additionally, it includes a premium pouch with multiple separate compartments to enhance practicality. |  |  | https://www.safetyshow.co.kr/ATTCHFILE/company/EXH/pr/20250523105539.jpg | 안전벨트; 산업용 보호 장비; 고소작업 안전 | Safety harness; Industrial protective equipment; High-altitude work safety
I&C Technology Co.,Ltd. | 아크차단기 산업용 (485통신) | Industrial Arc Fault Circuit Breaker (485 Communication) | 산업용 아크차단기 IAP-XI32C 는 ARC 검출규격 (KS C IEC62606,UL1699,KFIO15)를 만족하며, 외부 디버깅 포트 지원으로 아크관련 F/W까지 가능한 현장 적응형 아크차단기로, 32C 모델은 특히RS-485통신 및 Gateway연동 가능합니다. | The industrial arc fault circuit breaker IAP-XI32C meets ARC detection standards (KS C IEC62606, UL1699, KFIO15) and is a field-adaptable arc breaker that supports external debugging ports for arc-related firmware. The 32C model specifically supports RS-485 communication and Gateway integration. |  |  | https://www.safetyshow.co.kr/ATTCHFILE/company/EXH/pr/20241209133026.jpg | 산업용 전기 장비; 아크차단 장치; 전력 안전 | Industrial electrical equipment; Arc fault protection devices; Electrical safety
IMPT | 초음파음향카메 | Ultrasonic Acoustic Camera | FLUKE 초음파음향카메라, 열화상카메라, 전력분석기 등 안전사고 예방과 에너지절감에 대한 계측장비 솔루션을 제공드립니다. | FLUKE provides measurement equipment solutions such as ultrasonic acoustic cameras, thermal cameras, and power analyzers for the prevention of safety accidents and energy savings. |  |  | https://www.safetyshow.co.kr/ATTCHFILE/company/EXH/pr/20250522163317.png | 계측 장비; 안전 관리; 에너지 관리 | Measurement equipment; Safety management; Energy management
ARKERD | 아커드 어센틱 자켓 | Akkard Authentic Jacket | 실제 산업 현장에서 사용되는 아커드의 방염복 소재 '메타 아라미드'가 함유된 데님라이크 원단이 사용됐습니다. 아커드의 헤리티지가 담긴 심미적인 디자인을 구현해 누구나 일상생활에서도 스타일리시하게 착용할 수 있습니다. | It uses denim-like fabric containing Akkard’s flame-retardant material meta-aramid used in actual industrial sites. The jacket features an aesthetic design reflecting Akkard’s heritage, allowing anyone to wear it stylishly in daily life. |  |  | https://www.safetyshow.co.kr/ATTCHFILE/company/EXH/pr/20250617180201.png; https://www.safetyshow.co.kr/ATTCHFILE/company/EXH/pr/20250617180201[1].png; https://www.safetyshow.co.kr/ATTCHFILE/company/EXH/pr/20250617180201[2].png; https://www.safetyshow.co.kr/ATTCHFILE/company/EXH/pr/20250617180201[3].png; https://www.safetyshow.co.kr/ATTCHFILE/company/EXH/pr/20250617180201[4].png; https://www.safetyshow.co.kr/ATTCHFILE/company/EXH/pr/20250617180201[5].png | 워크웨어; 방염 의류; 산업용 보호복 | Workwear; Flame-retardant clothing; Industrial protective clothing
ARKERD | 나일론 코치자켓 | Nylon Coach Jacket | 다양한 환경에서 방오 및 방풍 효과가 뛰어나며, 펜 홀더를 포함한 6개의 수납 공간을 갖추고 있다. 소매 벨크로와 허리 스트링은 조절이 가능하며, YKK 메탈룩스 지퍼가 적용되었다. 응급상황 구조용 Rescue Handle도 적용되어 있다. | It provides excellent water and wind resistance in various environments and has six storage compartments including a pen holder. The sleeve Velcro and waist string are adjustable, and it is equipped with a YKK metal-look zipper. It also features a rescue handle for emergency situations. |  |  | https://www.safetyshow.co.kr/ATTCHFILE/company/EXH/pr/20250617180237.png; https://www.safetyshow.co.kr/ATTCHFILE/company/EXH/pr/20250617180237[1].png; https://www.safetyshow.co.kr/ATTCHFILE/company/EXH/pr/20250617180237[2].png; https://www.safetyshow.co.kr/ATTCHFILE/company/EXH/pr/20250617180237[3].png; https://www.safetyshow.co.kr/ATTCHFILE/company/EXH/pr/20250617180237[4].png; https://www.safetyshow.co.kr/ATTCHFILE/company/EXH/pr/20250617180237[5].png | 워크웨어; 산업용 보호복; 구조 활동 장비 | Workwear; Industrial protective clothing; Rescue operation equipment
ARKERD | 워크베스트 | Work Vest | 옆선 벨크로 탈착 형식으로 사이즈 조절이 가능하며, 3M 社 Scotchlite 반사테이프를 적용해 더 높은 가시성을 제공한다. 후면에는 회사 로고 및 다양한 용도의 패치 탈부착이 가능하고, 다양한 수납공간을 갖추고 있다. | The side Velcro closure allows adjustable sizing, and 3M Scotchlite reflective tape provides higher visibility. The back allows attachment and removal of company logos and various patches, and it has multiple storage compartments. |  |  | https://www.safetyshow.co.kr/ATTCHFILE/company/EXH/pr/20250617175856.png; https://www.safetyshow.co.kr/ATTCHFILE/company/EXH/pr/20250617175856[1].png; https://www.safetyshow.co.kr/ATTCHFILE/company/EXH/pr/20250617175856[2].png; https://www.safetyshow.co.kr/ATTCHFILE/company/EXH/pr/20250617175856[3].png; https://www.safetyshow.co.kr/ATTCHFILE/company/EXH/pr/20250617175856[4].png; https://www.safetyshow.co.kr/ATTCHFILE/company/EXH/pr/20250617175856[5].png | 워크웨어; 산업용 보호복; 안전 장비 | Workwear; Industrial protective clothing; Safety equipment
ARKERD | 아라미드 자켓 | Aramid Jacket | 아라미드 방염복 자켓으로, 화상 피해를 최소화하기 위해 가슴 전면과 팔 부위에 이중 패치를 적용하였다. 3M 社 Scotchlite 반사테이프로 더 높은 가시성을 제공하며, 후면 통풍구는 작업자의 내부 열기를 외부로 배출한다. 복사열 전달을 최소화하기 위해 금속 부자재 사용을 최소화하였다. | It is an aramid flame-retardant jacket with double patches applied to the chest front and sleeves to minimize burn injuries. It provides higher visibility with 3M Scotchlite reflective tape, and rear vents release internal heat from the wearer. The use of metal components is minimized to reduce radiant heat transfer. |  |  | https://www.safetyshow.co.kr/ATTCHFILE/company/EXH/pr/20250617181312.png; https://www.safetyshow.co.kr/ATTCHFILE/company/EXH/pr/20250617181312[1].png; https://www.safetyshow.co.kr/ATTCHFILE/company/EXH/pr/20250617181312[2].png; https://www.safetyshow.co.kr/ATTCHFILE/company/EXH/pr/20250617181312[3].png; https://www.safetyshow.co.kr/ATTCHFILE/company/EXH/pr/20250617181312[4].png; https://www.safetyshow.co.kr/ATTCHFILE/company/EXH/pr/20250617181312[5].png | 방염 의류; 산업용 보호복; 고온 작업 안전 | Flame-retardant clothing; Industrial protective clothing; High-temperature work safety
ARKERD | 아라미드 팬츠 | Aramid Pants | 아라미드 방염복 팬츠로, 화상 피해를 최소화하기 위해 전면과 후면에 이중 패치를 적용하였다. 허리라인 이밴드와 KNEE TUCK 설계로 편안한 착용감을 제공하며, 수납이 용이한 카고포켓 디자인을 갖추고 있다. | These are aramid flame-retardant pants with double patches applied to the front and back to minimize burn injuries. The waistband elastic band and KNEE TUCK design provide comfortable wear, and they feature cargo pockets for convenient storage. |  |  | https://www.safetyshow.co.kr/ATTCHFILE/company/EXH/pr/20250617182129.png; https://www.safetyshow.co.kr/ATTCHFILE/company/EXH/pr/20250617182129[1].png; https://www.safetyshow.co.kr/ATTCHFILE/company/EXH/pr/20250617182129[2].png; https://www.safetyshow.co.kr/ATTCHFILE/company/EXH/pr/20250617182129[3].png; https://www.safetyshow.co.kr/ATTCHFILE/company/EXH/pr/20250617182129[4].png; https://www.safetyshow.co.kr/ATTCHFILE/company/EXH/pr/20250617182129[5].png | 방염 의류; 산업용 보호복; 고온 작업 안전 | Flame-retardant clothing; Industrial protective clothing; High-temperature work safety
ARKERD | 택티컬 카라 티셔츠 | Tactical Collar T-Shirt | 와일드하고 캐주얼한 느낌의 카라 반팔 티셔츠로, 양소매 아웃포켓과 ID VELCRO 디자인이 적용되어 있다. 나일론, 폴리에스터, 스판 원단이 혼용되어 몸에 달라붙음이 적다. | It is a short-sleeve collar T-shirt with a wild and casual style, featuring out pockets on both sleeves and an ID Velcro design. Made from a blend of nylon, polyester, and spandex, it reduces cling to the body. |  |  | https://www.safetyshow.co.kr/ATTCHFILE/company/EXH/pr/20250617183132.png; https://www.safetyshow.co.kr/ATTCHFILE/company/EXH/pr/20250617183132[1].png; https://www.safetyshow.co.kr/ATTCHFILE/company/EXH/pr/20250617183132[2].png; https://www.safetyshow.co.kr/ATTCHFILE/company/EXH/pr/20250617183132[3].png; https://www.safetyshow.co.kr/ATTCHFILE/company/EXH/pr/20250617183132[4].png | 워크웨어; 캐주얼 산업용 의류; 기능성 의류 | Workwear; Casual industrial clothing; Functional apparel
ARKERD | 다이얼 타입 방수 누벅 안전화 | Dial-Type Waterproof Nubuck Safety Shoes | 발목을 보호할 수 있는 6인치 안전화로, 다이얼 시스템이 적용되어 편리하게 착용할 수 있다. 천연 소가죽 갑피를 사용하였으며, 오염물 유입을 방지하는 방수 내피 원단이 적용되었다. EVA 인솔과 경량화 미드솔을 통해 작업 시 피로도를 줄여준다. | These are 6-inch safety shoes that protect the ankle and feature a dial system for convenient wear. They use natural cowhide uppers and a waterproof lining fabric to prevent contamination. The EVA insole and lightweight midsole reduce fatigue during work. |  |  | https://www.safetyshow.co.kr/ATTCHFILE/company/EXH/pr/20250617184425.png; https://www.safetyshow.co.kr/ATTCHFILE/company/EXH/pr/20250617184425[1].png; https://www.safetyshow.co.kr/ATTCHFILE/company/EXH/pr/20250617184425[2].png; https://www.safetyshow.co.kr/ATTCHFILE/company/EXH/pr/20250617184425[3].png; https://www.safetyshow.co.kr/ATTCHFILE/company/EXH/pr/20250617184425[4].png; https://www.safetyshow.co.kr/ATTCHFILE/company/EXH/pr/20250617184425[5].png | 안전화; 산업용 보호 장비; 작업장 안전 | Safety shoes; Industrial protective equipment; Workplace safety
Apave Korea, Ltd. | 공정위험성평가 | Process Hazard Assessment | 위험성분석은 정성적 방법과 정량적 방법을 통해 위험 요인(Hazard)을 찾아내고 인적, 물적, 환경적 피해를 수반하는 사고에 대한 예방책을 평가하는 것을 목적으로 합니다. | Hazard analysis aims to identify risk factors using qualitative and quantitative methods and to evaluate preventive measures for accidents that may cause human, material, or environmental damage. |  |  | https://www.safetyshow.co.kr/ATTCHFILE/company/EXH/pr/20250613154850.png | 산업 안전 관리; 위험성 평가; 공정 안전 | Industrial safety management; Hazard assessment; Process safety
Apave Korea, Ltd. | 중대재해처벌법 | Serious Accident Punishment Act Compliance | 기업 특성에 맞는 안전보건관리체계 구축부터 위험성 평가, 법규 준수 점검, 맞춤형 현장 개선까지 원스톱 솔루션을 제공하여 중대재해를 예방하고 법적 리스크를 최소화합니다. | It provides a one-stop solution from establishing a safety and health management system tailored to the characteristics of the company, hazard assessment, legal compliance checks, to customized on-site improvements, aiming to prevent serious accidents and minimize legal risks. |  |  | https://www.safetyshow.co.kr/ATTCHFILE/company/EXH/pr/20250613155311.png | 산업 안전 관리; 법규 준수; 위험 관리 | Industrial safety management; Regulatory compliance; Risk management
Apave Korea, Ltd. | 개인보호구 CE , UKCA 인증 | Personal Protective Equipment CE and UKCA Certification | Apave는 CE Notified Body (CE 0082)로 추락방지시스템, 호흡보호구, 안면 보호구 및 보안경, 안전모 등에 대해 CE 인증 서비스를 수행하고 있습니다. | Apave, as a CE Notified Body (CE 0082), provides CE certification services for fall protection systems, respiratory protective equipment, face protection, safety goggles, and safety helmets. |  |  | https://www.safetyshow.co.kr/ATTCHFILE/company/EXH/pr/20250613163023.png | 개인 보호 장비; 안전 인증; 산업 안전 | Personal protective equipment; Safety certification; Industrial safety
Annapurna.co.,ltd. | 버텍스 | Vertex | 편안한 헬멧 버텍스(VERTEX®) 헬멧은 매우 편안합니다. 6개의 섬유 서스펜션 및 센터핏(CENTERFIT), 플립&핏(FLIP&FIT) 시스템은 사용자의 두상에 완벽한 핏을 보장합니다. | The comfortable Vertex helmet provides excellent comfort. Its six-fiber suspension, CenterFit, and Flip&Fit systems ensure a perfect fit to the user’s head shape. |  |  | https://www.safetyshow.co.kr/ATTCHFILE/company/EXH/pr/20250619105045.jpg; https://www.safetyshow.co.kr/ATTCHFILE/company/EXH/pr/20250619105045[1].jpg | 산업용 안전 헬멧; 개인 보호 장비; 산업 안전 | Industrial safety helmets; Personal protective equipment; Industrial safety
Annapurna.co.,ltd. | 애스트로(인터네셔널 버전) | Astro (International Version) | 매우 편안한 로프 액세스용 하네스 애스트로(ASTRO®) 하네스는 로프 액세스 기술자를 위해 설계되었다. 이 하네스는 진행과 로프 등강에 특화된 디자인으로, 3D 폼 패딩과 반강성 허리벨트 및 다리고리 구조는 작업 중 내내 편안함을 제공한다. | The Astro harness is a highly comfortable rope access harness designed for rope access technicians. It features a design specialized for rope ascent and progression, with 3D foam padding, a semi-rigid waist belt, and leg loop structure that provide comfort throughout the work. |  |  | https://www.safetyshow.co.kr/ATTCHFILE/company/EXH/pr/20250619105918.jpg; https://www.safetyshow.co.kr/ATTCHFILE/company/EXH/pr/20250619105918[1].jpg | 로프 액세스 장비; 고소작업 안전; 개인 보호 장비 | Rope access equipment; High-altitude work safety; Personal protective equipment
Annapurna.co.,ltd. | 아삽 락 | Asap Lock | 잠금 기능이 있는 이동식 추락 제동 장비 아삽락 이동식 추락 제동 장비는 로프 등강 도중 핸들링을 용이하게 한다. 일반적인 사용 시, 장치는 수동적인 개입 없이 사용자의 움직임에 따라 로프 상에서 자유롭게 움직인다. | The Asap Lock is a mobile fall arrest device with a locking function, designed to facilitate handling during rope ascent. During normal use, the device moves freely along the rope according to the user’s movements without manual intervention. |  |  | https://www.safetyshow.co.kr/ATTCHFILE/company/EXH/pr/20250619110808.jpg; https://www.safetyshow.co.kr/ATTCHFILE/company/EXH/pr/20250619110808[1].jpg | 추락 방지 장비; 로프 액세스 안전; 고소작업 안전 | Fall arrest equipment; Rope access safety; High-altitude work safety
Annapurna.co.,ltd. | 트윈 릴리스 | Twin Release | 운반 시스템용 해제 가능한 더블 진행 제동 도르래 해제가 가능한 트윈 릴리스(TWIN RELEASE) 진행 제동 도르래는 제한된 공간에서 작업하거나 또는 기술 구조를 위해 4 : 1 운반 시스템을 설정하도록 설계되었다. | The Twin Release is a releasable double progress braking pulley for transport systems, designed to allow work in confined spaces or to set up a 4:1 hauling system for technical rescue operations. |  |  | https://www.safetyshow.co.kr/ATTCHFILE/company/EXH/pr/20250619111518.jpg; https://www.safetyshow.co.kr/ATTCHFILE/company/EXH/pr/20250619111518[1].jpg | 로프 액세스 장비; 구조 장비; 고소작업 안전 | Rope access equipment; Rescue equipment; High-altitude work safety
Ansell Korea Co., Ltd. | 하이플렉스 11-840 | HyFlex 11-840 | 내구성이 뛰어난 산업용 장갑으로, 그립이 2배 더 우수하고 내마모성이 최대 20% 더 향상되었다. 주요 특징 및 혜택으로는 FORTIX™ 내마모 기술을 통해 2배 향상된 그립력과 최대 20% 향상된 내구성을 제공하며, ERGOFORM™ 인체공학적 설계를 통해 손의 긴장을 줄이고 보다 우수한 착용감을 제공한다. | These are durable industrial gloves with twice the grip and up to 20 percent improved abrasion resistance. Key features and benefits include FORTIX abrasion technology providing twice the grip and up to 20 percent enhanced durability, and ERGOFORM ergonomic design reducing hand strain and offering superior comfort. |  |  | https://www.safetyshow.co.kr/ATTCHFILE/company/EXH/pr/20250612172824.jpg | 산업용 장갑; 개인 보호 장비; 작업장 안전 | Industrial gloves; Personal protective equipment; Workplace safety
Ansell Korea Co., Ltd. | 하이플렉스 11-819 ESD | HyFlex 11-819 ESD | ESD 및 터치스크린 호환성과 민첩하고 편안한 움직임이 완벽하게 조합된 제품으로, ESD 인증을 받았으며 터치스크린과 호환된다. 오래 지속되는 보호 성능을 제공하고 맨손 같은 촉감성을 지닌다. 또한 편안하고 위생적이며 피부 친화적인 특징을 갖고 있다. | These gloves perfectly combine ESD protection, touchscreen compatibility, and agile, comfortable movement. They are ESD certified and compatible with touchscreen devices, provide long-lasting protection, and offer a natural hand-like feel. They also feature comfort, hygiene, and skin-friendly properties. |  |  | https://www.safetyshow.co.kr/ATTCHFILE/company/EXH/pr/20250612174405.jpg | 산업용 장갑; 전자 작업 보호 장비; 개인 보호 장비 | Industrial gloves; Electronic work protective equipment; Personal protective equipment
Ansell Korea Co., Ltd. | 마이크로플렉스 93-260 | MicroFlex 93-260 | 강력한 화학적 보호와 탁월한 편안함을 제공하는 일회용 내화학성 장갑으로, 국내 최초로 KOSHA 인증을 받은 내화학성 일회용 장갑이다. 3중 구조로 유해한 화학 물질로부터 탁월한 보호를 제공하며, 낮은 핀홀 결함률(0.65 AQL)을 통해 유해 물질에 대한 안정적인 보호 성능을 갖추고 있다. | These are disposable chemical-resistant gloves providing strong chemical protection and excellent comfort. They are the first chemically resistant disposable gloves in Korea to receive KOSHA certification. The triple-layer construction offers excellent protection against hazardous chemicals, and the low pinhole defect rate (0.65 AQL) ensures reliable protection from harmful substances. |  |  | https://www.safetyshow.co.kr/ATTCHFILE/company/EXH/pr/20250612180722.jpg | 화학용 장갑; 개인 보호 장비; 산업 안전 | Chemical-resistant gloves; Personal protective equipment; Industrial safety
Ansell Korea Co., Ltd. | 마이크로플렉스 94-242 | MicroFlex 94-242 | 정전기 방전으로 인해 발생할 수 있는 화재, 폭발, 장비 손상 등의 위험을 감소시키는 장갑으로, 정전기 분산 기능을 통해 정전기 방전으로부터 뛰어난 보호를 제공한다. 특허받은 니트릴 포뮬라를 적용해 108 Ω 미만의 낮은 수직 저항을 가지며, TNT™ 화학 스플래시 보호 기술을 통해 강화된 화학적 보호 성능을 제공한다. | These gloves reduce risks such as fire, explosion, and equipment damage caused by electrostatic discharge, providing excellent protection through electrostatic dissipation. They use a patented nitrile formula with a low vertical resistance of under 108 ohms and enhanced chemical protection through TNT chemical splash protection technology. |  |  | https://www.safetyshow.co.kr/ATTCHFILE/company/EXH/pr/20250612182831.jpg | 정전기 보호 장갑; 화학용 장갑; 개인 보호 장비 | Electrostatic protection gloves; Chemical-resistant gloves; Personal protective equipment
Ansell Korea Co., Ltd. | 알파텍 53-002 | AlphaTec 53-002 | 획기적인 화학적 성능을 제공하는 혁신적인 하이브리드 기술이 적용된 제품으로, MICROCHEM™ 화학 장벽 기술을 기반으로 한다. EN 407 접촉열 Level 1 기준을 충족하여 최대 100°C까지의 열 접촉이 가능하며, 작업장 부상을 방지하기 위한 EN 1149-3 기준의 정전기 방지 요건도 충족한다. | This product applies innovative hybrid technology providing exceptional chemical performance, based on MICROCHEM chemical barrier technology. It meets EN 407 contact heat Level 1 standards, allowing heat contact up to 100°C, and complies with EN 1149-3 electrostatic discharge requirements to prevent workplace injuries. |  |  | https://www.safetyshow.co.kr/ATTCHFILE/company/EXH/pr/20250612184232.jpg; https://www.safetyshow.co.kr/ATTCHFILE/company/EXH/pr/20250612184232[1].jpg | 화학용 장갑; 고온 작업 보호 장비; 개인 보호 장비 | Chemical-resistant gloves; High-temperature work protective equipment; Personal protective equipment
Ansell Korea Co., Ltd. | 알파텍 마이크로켐 3000 | AlphaTec MicroChem 3000 | 내구성 있고, 편안한 다중 레이어의 화학물질 차단, 타입 3/4/5 보호 제품으로, 다중 레이어로 다양한 화학물질을 효과적으로 보호한다. 이중 지퍼 및 이중 소매가 적용되었으며, 가볍고 뛰어난 내구성을 갖췄다. 작업자 안전을 위한 높은 가시성을 제공하며, EN 1149-5에 따른 정전기 방지 기능을 갖추고 있다. | It is a durable and comfortable multi-layer chemical protective suit, providing Type 3/4/5 protection. The multi-layer construction effectively shields against various chemicals. It features double zippers and double sleeves, is lightweight, and highly durable. It provides high visibility for worker safety and includes electrostatic discharge protection according to EN 1149-5. |  |  | https://www.safetyshow.co.kr/ATTCHFILE/company/EXH/pr/20250613160945.png; https://www.safetyshow.co.kr/ATTCHFILE/company/EXH/pr/20250613160945.jpg | 화학 보호복; 개인 보호 장비; 산업 안전 | Chemical protective clothing; Personal protective equipment; Industrial safety
Ansell Korea Co., Ltd. | 바이오클린 Extra BLAS | Bioclean Extra BLAS | Class 10(ISO 4) 환경에서 사용 가능한 멸균 라텍스 클린룸 장갑으로, 부드럽고 신축성 있는 필름이 유연한 착용감을 제공하는 PPE 장갑이다. 팔꿈치 길이 디자인으로 더 넓은 보호 범위를 제공하며 교차 오염 위험을 감소시킨다. 멸균 보증 수준은 무균 포장과 감마선 멸균 처리로 유지된다. | These are sterile latex cleanroom gloves suitable for Class 10 (ISO 4) environments. The soft and elastic film provides flexible comfort as PPE gloves. The elbow-length design offers broader protection and reduces the risk of cross-contamination. Sterility is ensured through aseptic packaging and gamma-ray sterilization. |  |  | https://www.safetyshow.co.kr/ATTCHFILE/company/EXH/pr/20250613162219.jpg | 클린룸 장갑; 개인 보호 장비; 멸균 환경 안전 | Cleanroom gloves; Personal protective equipment; Sterile environment safety
SAFETY REVIEW | 안전리뷰 | Safety Review | 월간 안전리뷰는 매달 전국 산업현장의 우수한 안전보건관리 사례들을 소개합니다. | The monthly Safety Review introduces excellent safety and health management practices from industrial sites across the country each month. |  |  | https://www.safetyshow.co.kr/ATTCHFILE/company/EXH/pr/20250610161645.jpg | 산업 안전 관리; 안전 교육; 산업 정보 제공 | Industrial safety management; Safety education; Industrial information provision
SAFETY NEWS | 안전신문 | Safety Newspaper | 행정안전, 산업·건설·소방·금융·교통 등 전 분야의 안전정보를 다루는 종합안전 전문 주간신문으로, 주요 정부기관과 전국 사업장에 배포됩니다. | It is a comprehensive weekly newspaper specializing in safety, covering information on administration, industry, construction, firefighting, finance, transportation, and more, distributed to major government agencies and workplaces nationwide. |  |  | https://www.safetyshow.co.kr/ATTCHFILE/company/EXH/pr/20250617170748.jpg | 산업 안전 정보; 안전 전문 매체; 정책 및 규정 | Industrial safety information; Safety media; Policy and regulations
SAFETY NEWS | 월간안전 | Monthly Safety | 산업안전, 산업보건, 행정안전 등 종합안전을 다루는 월간지로, 재해 예방과 안전문화 확산을 목적으로 합니다. 행정안전부, 고용노동부, 안전보건공단 등 관계기관 및 전국 주요 제조업체와 건설현장에 배포됩니다 | It is a monthly magazine covering industrial safety, occupational health, and administrative safety, aiming to prevent accidents and promote safety culture. It is distributed to related agencies such as the Ministry of the Interior and Safety, the Ministry of Employment and Labor, the Korea Occupational Safety and Health Agency, as well as major manufacturing companies and construction sites nationwide. |  |  | https://www.safetyshow.co.kr/ATTCHFILE/company/EXH/pr/20250617171141.jpg | 산업 안전 정보; 안전 교육; 안전 문화 확산 | Industrial safety information; Safety education; Safety culture promotion
SAFETY IMFORMATION | 월간안전정보 | Monthly Safety Information | 안전정보는 국내외 산업안전,보건,소방관련 정보를 제공함과 동시에 정부의 정책방향을 한발앞서 제시함으로서 안전보건인의 업무편의 도모하는 안전보건 및 소방 전문지입니다. | Safety Information provides domestic and international industrial safety, occupational health, and firefighting information, while also presenting government policy directions in advance to facilitate the work of safety and health professionals. |  |  | https://www.safetyshow.co.kr/ATTCHFILE/company/EXH/pr/20250613170233.jpg | 산업 안전 정보; 안전보건 전문 매체; 소방 안전 | Industrial safety information; Safety and health professional media; Fire safety
algocare | 알고케어 앳 워크 | AlgoCare at Work | 알고케어는 AI가 전문적으로 내 건강을 제대로 알고 케어해주는 헬스케어 서비스입니다. AI가 건강데이터를 분석하여 사람마다 딱 맞는 최적의 영양조합을 계산하여 제공합니다. IoT 머신에서 작은 알갱이 크기의 영양제 조합을 매일 다르게 배합하여 제공합니다. | AlgoCare is a healthcare service where AI professionally understands and manages individual health. The AI analyzes health data and calculates the optimal nutritional combination for each person. An IoT machine dispenses the supplement combination in small granule sizes, with a different mix provided daily. |  |  | https://www.safetyshow.co.kr/ATTCHFILE/company/EXH/pr/20250619143211.jpg; https://www.safetyshow.co.kr/ATTCHFILE/company/EXH/pr/20250619143211[1].jpg; https://www.safetyshow.co.kr/ATTCHFILE/company/EXH/pr/20250619143211[2].jpg; https://www.safetyshow.co.kr/ATTCHFILE/company/EXH/pr/20250619143211[3].jpg; https://www.safetyshow.co.kr/ATTCHFILE/company/EXH/pr/20250619143211[4].jpg | 헬스케어; 개인 맞춤형 건강관리; 웰니스 서비스 | Healthcare; Personalized health management; Wellness services
ALTKOREA | Nomex방염복 | Nomex Flame-Resistant Clothing | 신뢰할 수 있는 방염소재인 듀폰™ 노멕스® 컴포트 원단을 기반으로 제작된 ENIGMA 방염보호복은 다양한 현장에서 발생가능한 순간적인 화염(Flash Fire)으로부터 작업자를 보호합니다. | The ENIGMA flame-resistant protective clothing, made from reliable flame-retardant material DuPont™ Nomex® Comfort fabric, protects workers from sudden flash fires that may occur in various work environments. |  |  | https://www.safetyshow.co.kr/ATTCHFILE/company/EXH/pr/20250611110504.png | 방염 의류; 산업용 보호복; 화재 작업 안전 | Flame-resistant clothing; Industrial protective clothing; Fire operation safety
AskMillions | 팸케어SOS | FamCare SOS | FamCare SOS는 혼자 일하는 근로자를 위한 비상 알림 장치로, 위급 상황 시 버튼 한 번으로 위치와 상황을 팀원 모두에게 즉시 전달합니다. | FamCare SOS is an emergency alert device for workers working alone, instantly transmitting the user’s location and situation to all team members with the press of a button in critical situations. |  |  | https://www.safetyshow.co.kr/ATTCHFILE/company/EXH/pr/20250522163439.png; https://www.safetyshow.co.kr/ATTCHFILE/company/EXH/pr/20250522163439[1].png; https://www.safetyshow.co.kr/ATTCHFILE/company/EXH/pr/20250522163439[2].png; https://www.safetyshow.co.kr/ATTCHFILE/company/EXH/pr/20250522163439[3].png; https://www.safetyshow.co.kr/ATTCHFILE/company/EXH/pr/20250522163439[4].png; https://www.safetyshow.co.kr/ATTCHFILE/company/EXH/pr/20250522163439[5].png | 개인 안전 장비; 비상 알림 장치; 산업 안전 | Personal safety equipment; Emergency alert devices; Industrial safety
AFTEROFF | 아이스조끼 | Ice Vest | 더위로부터 신체를 보호하는 냉감 조끼입니다 | It is a cooling vest designed to protect the body from heat. |  |  | https://www.safetyshow.co.kr/ATTCHFILE/company/EXH/pr/20250620122943.png | 냉감 장비; 개인 보호 장비; 작업장 안전 | Cooling equipment; Personal protective equipment; Workplace safety
Access9 | LED | LED | 어두운 현장에서 안전을 지키기 위해서는 밝은 조명이 필수적입니다. led 작업등은 로프형 전구로 깨짐이 없고 방수가 되어 현장 여건에 알맞는 작업등입니다. LED A형 펜스는 조명으로 더욱 확실하게 작업 구간 혹은 위험 구역을 알릴 수 있습니다. | Bright lighting is essential to maintain safety in dark work areas. The LED work light uses rope-type bulbs that are unbreakable and waterproof, making it suitable for various site conditions. The LED A-type fence clearly marks work zones or hazard areas using lighting. |  |  | https://www.safetyshow.co.kr/ATTCHFILE/company/EXH/pr/20250616145333.png; https://www.safetyshow.co.kr/ATTCHFILE/company/EXH/pr/20250616145333[1].png; https://www.safetyshow.co.kr/ATTCHFILE/company/EXH/pr/20250616145333[2].png; https://www.safetyshow.co.kr/ATTCHFILE/company/EXH/pr/20250616145333[3].png | 현장 조명; 안전 장비; 산업 안전 | Worksite lighting; Safety equipment; Industrial safety
Access9 | 액세스 파렛트 | Access Pallet | 길이와 폭 조절이 가능한 구조로 다양한 자재에 맞춰 유연하게 사용할 수 있는 파렛트입니다. 현장에서 나무파렛트를 별도로 제작할 필요 없이 효율적으로 활용 가능하며, 낙하물, 협착, 자재 붕괴, 파손 등 각종 중대재해를 예방할 수 있도록 설계되었습니다. | This pallet features an adjustable length and width, allowing flexible use with various materials. It can be used efficiently without the need to fabricate wooden pallets on site and is designed to prevent serious accidents such as falling objects, pinching, material collapse, and breakage. |  |  | https://www.safetyshow.co.kr/ATTCHFILE/company/EXH/pr/20250616153152.png; https://www.safetyshow.co.kr/ATTCHFILE/company/EXH/pr/20250616153152[1].png | 자재 취급 장비; 산업 안전 장비; 작업장 안전 | Material handling equipment; Industrial safety equipment; Workplace safety
Access9 | 액세스 생명줄 | Access Lifeline | 액세스 생명줄은 고소작업 시 추락을 방지하기 위한 안전설비로, 난간대, 시스템비계, 유로폼, 철근 기둥 등 다양한 부위에 설치할 수 있습니다. 양단 철물 고정과 벨트 긴장기를 통해 처짐과 풀림을 방지하며, 산업안전 기준에 맞는 안전한 작업 환경을 제공합니다. | The access lifeline is a safety device designed to prevent falls during high-altitude work and can be installed on railings, system scaffolds, Euro formwork, reinforced columns, and other structures. End hardware and belt tensioners prevent sagging and loosening, providing a safe work environment that meets industrial safety standards. |  |  | https://www.safetyshow.co.kr/ATTCHFILE/company/EXH/pr/20250616162433.jpg; https://www.safetyshow.co.kr/ATTCHFILE/company/EXH/pr/20250616162433.png | 추락 방지 장비; 고소작업 안전; 산업 안전 | Fall prevention equipment; High-altitude work safety; Industrial safety
Access9 | 액세스 까치발판 | Access Crowfoot Platform | 비계나 통로 설치가 어려운 구간에 단순 거치 방식으로 쉽고 빠르게 설치·해체 가능한 고소 작업대입니다. 작업자가 편하게 이동할 수 있는 공간을 확보해 작업 효율과 연속성을 높이며, 작업을 중단 없이 한 번에 마무리할 수 있도록 돕습니다. | It is a high-altitude work platform that can be quickly and easily installed or dismantled using a simple support method in areas where scaffolding or passage installation is difficult. It provides space for workers to move comfortably, enhancing work efficiency and continuity, and allows tasks to be completed in one go without interruption. |  |  | https://www.safetyshow.co.kr/ATTCHFILE/company/EXH/pr/20250616163705.png; https://www.safetyshow.co.kr/ATTCHFILE/company/EXH/pr/20250616163705[1].png; https://www.safetyshow.co.kr/ATTCHFILE/company/EXH/pr/20250616170837.png | 고소작업 장비; 산업용 작업대; 산업 안전 | High-altitude work equipment; Industrial work platforms; Industrial safety
Access9 | 매립형 안전걸이 | Recessed Safety Anchor | 슬라브 타설 시 안전걸이 시설이 필요한 부위 어디든 매립하여 설치할 수 있는 안전걸이시설물입니다. 간편한 설치와 해체로 작업 효율성이 좋아 시공 노무비를 절약해 경제적이며, 매립으로 제품을 설치해 현장 내 고소 작업 시 안전한 작업이 가능합니다. | It is a safety anchor that can be recessed and installed wherever safety anchor facilities are needed during slab casting. Its easy installation and removal improve work efficiency, reduce labor costs, and, when recessed, provide safe conditions for high-altitude work on site. |  |  | https://www.safetyshow.co.kr/ATTCHFILE/company/EXH/pr/20250616164343.png; https://www.safetyshow.co.kr/ATTCHFILE/company/EXH/pr/20250616164343[1].png | 추락 방지 장비; 고소작업 안전; 산업 안전 | Fall prevention equipment; High-altitude work safety; Industrial safety
Access9 | 액세스 난간틀 | Access Guardrail Frame | 고소 작업 시 안전사고를 방지하기 위해 필수로 설치해야 하는 안전시설물입니다. 기존 안전망을 대체하여 신속하고 간편한 설치, 해체가 가능합니다. 현장에 들어가는 인력 투입비를 대폭 절감할 수 있으며 전용 사용이 가능해 경제적인 제품입니다. | It is a safety facility that must be installed to prevent accidents during high-altitude work. It can replace traditional safety nets and allows fast and easy installation and removal. It significantly reduces labor costs on site and can be used exclusively, making it an economical product. |  |  | https://www.safetyshow.co.kr/ATTCHFILE/company/EXH/pr/20250616165318.png; https://www.safetyshow.co.kr/ATTCHFILE/company/EXH/pr/20250616165318[1].png | 고소작업 안전 장비; 산업용 안전시설; 산업 안전 | High-altitude work safety equipment; Industrial safety facilities; Industrial safety
Access9 | 찔림방지캡 | Anti-piercing Cap | 일자형 철근캡으로 현장 내 철근 찔림 사고를 예방할 수 있는 제품입니다. 철근 부위에 덮어씌우는 시공 방식으로 작업시간을 대폭 절감하며 현장 내 전용 사용이 가능해 경제적입니다. 철근 작업 중 눈에 띄는 색상으로 안전 통로를 유도하여 현장 정돈 효과를 가져옵니다. | It is a straight-type rebar cap that prevents rebar piercing accidents on construction sites. By covering the rebar area, it significantly reduces working time and is economical as it can be used exclusively on site. During rebar work, its noticeable color guides safe pathways and contributes to site organization. |  |  | https://www.safetyshow.co.kr/ATTCHFILE/company/EXH/pr/20250616170515.png; https://www.safetyshow.co.kr/ATTCHFILE/company/EXH/pr/20250616170515[1].png; https://www.safetyshow.co.kr/ATTCHFILE/company/EXH/pr/20250616170515[2].png | 건설 안전용 보호구; 철근 작업 안전장치; 건설 현장 안전 관리 | Protective equipment for construction safety; Safety device for rebar work; Construction site safety management
ERGOTECH | AI 인체감지 사람인식카메라 | AI Human Detection and Recognition Camera | 170도 광각 4CH 카메라로 사각지대를 줄이고 AI가 사람만 인식하여 경고, 지게차 사고를 예방하는 지능형 안전 시스템입니다. | It is a 170-degree wide-angle 4CH camera that reduces blind spots, with AI recognizing only humans to provide warnings and prevent forklift accidents as an intelligent safety system. |  |  | https://www.safetyshow.co.kr/ATTCHFILE/company/EXH/pr/20250617103918.jpg; https://www.safetyshow.co.kr/ATTCHFILE/company/EXH/pr/20250617103918[1].jpg; https://www.safetyshow.co.kr/ATTCHFILE/company/EXH/pr/20250617103918.png | 산업 안전 모니터링; 지게차 충돌 방지; AI 기반 영상 인식; 건설 및 물류 현장 안전 관리 | Industrial safety monitoring; Forklift collision prevention; AI-based image recognition; Construction and logistics site safety management
EverGreen Co., Ltd. | C650V | C650V | KCs 1급 방진 마스크 이외에도 특급, 1급, 2급과 활성탄 첨가 등 다양한 옵션의 마스크를 전시하고 있습니다. | In addition to the KCs Class 1 dust mask, a variety of mask options such as Special, Class 1, Class 2, and those with added activated carbon are exhibited. |  |  | https://www.safetyshow.co.kr/ATTCHFILE/company/EXH/pr/20250619111249.png | 산업용 보호구; 방진 마스크; 호흡 보호 장치; 작업장 안전 관리 | Industrial protective equipment; Dust masks; Respiratory protection devices; Workplace safety management
EverEx | 모라케어 | MORA Care | MORA Care는 AI 기반 체형 분석과 내부 의료진의 검토를 통해 임직원에게 맞춤 운동을 처방하고, 기업이 근골격계 건강 수준과 리스크를 데이터 기반으로 체계적으로 관리할 수 있도록 돕는 디지털 헬스케어 솔루션입니다. | MORA Care is a digital healthcare solution that provides employees with customized exercise prescriptions through AI-based posture analysis and review by in-house medical staff, helping companies systematically manage musculoskeletal health levels and risks with a data-driven approach. |  |  | https://www.safetyshow.co.kr/ATTCHFILE/company/EXH/pr/20250611190634.png; https://www.safetyshow.co.kr/ATTCHFILE/company/EXH/pr/20250611190634[1].png; https://www.safetyshow.co.kr/ATTCHFILE/company/EXH/pr/20250611190634[2].png; https://www.safetyshow.co.kr/ATTCHFILE/company/EXH/pr/20250611190634[3].png; https://www.safetyshow.co.kr/ATTCHFILE/company/EXH/pr/20250611190634[4].png; https://www.safetyshow.co.kr/ATTCHFILE/company/EXH/pr/20250611190634[5].png | 디지털 헬스케어; 근골격계 건강 관리; AI 기반 체형 분석; 기업 건강 관리 솔루션 | Digital healthcare; Musculoskeletal health management; AI-based posture analysis; Corporate health management solutions
SNS | 위험물보관함 | Hazardous Materials Storage Cabinet | 인화성 및 가연성 물질을 보관하는 용도로 사용되며, 국제 기준에 부합하는 제품이다. 국제 규격인 NFPA CODE와 OSHA CODE에 준한 제품이며, 화재 발생 시 자동으로 닫히는 특허 받은 자동 안전 도어가 적용되어 있다. | It is used for storing flammable and combustible materials and complies with international standards. The product meets international regulations such as NFPA CODE and OSHA CODE, and is equipped with a patented automatic safety door that closes automatically in case of fire. |  |  | https://www.safetyshow.co.kr/ATTCHFILE/company/EXH/pr/20250613103650.jpg; https://www.safetyshow.co.kr/ATTCHFILE/company/EXH/pr/20250613103650.png; https://www.safetyshow.co.kr/ATTCHFILE/company/EXH/pr/20250613103650[1].png; https://www.safetyshow.co.kr/ATTCHFILE/company/EXH/pr/20250613103650[2].png | 위험물 보관 및 안전 관리; 화재 예방 안전장치; 산업용 안전 캐비닛; 작업장 안전 규제 준수 | Hazardous materials storage and safety management; Fire prevention safety devices; Industrial safety cabinets; Workplace safety compliance
SM Instruments Inc. | BATCAM 2S | BATCAM 2S | BATCAM 2S는 GIS, 클라우드 기반의 AI 분석 기능을 탑재하여 사용자의 작업 효율성을 높여줍니다. 가스 누출과 전기 방전, 이상 소음을 검출하기 위해 112개의 마이크로폰을 사용하여 측정 감도를 높였으며, 2kHz ~1 00kHz까지의 초음파 대역을 측정함. | BATCAM 2S is equipped with GIS and cloud-based AI analysis functions to enhance user work efficiency. It uses 112 microphones to improve detection sensitivity for identifying gas leaks, electrical discharges, and abnormal noise, and measures ultrasonic ranges from 2 kHz to 100 kHz. |  |  | https://www.safetyshow.co.kr/ATTCHFILE/company/EXH/pr/20250523100047.png | 가스 누출 및 전기 방전 감지; 초음파 기반 이상 탐지; AI 기반 산업 설비 모니터링; 클라우드 기반 분석 시스템 | Gas leak and electrical discharge detection; Ultrasonic anomaly detection; AI-based industrial equipment monitoring; Cloud-based analysis systems
SM Instruments Inc. | BATCAM FX | BATCAM FX | BATCAM FX는 야외 설치용 고정형 초음파 음향 카메라 입니다. IP 65 인증 제품으로 추운 환경과 비가 내리는 야외 환경에 설치가 가능하며 사람이 직접 접근하기 어려운 지역에 설치하여 실시간 상시 모니터링이 가능합니다. | BATCAM FX is a fixed ultrasonic acoustic camera designed for outdoor installation. With IP65 certification, it can be installed in cold or rainy outdoor environments and enables real-time continuous monitoring in areas that are difficult for humans to access. |  |  | https://www.safetyshow.co.kr/ATTCHFILE/company/EXH/pr/20250523100551.png | 초음파 기반 감시 장치; 실시간 산업 모니터링; 야외 환경용 안전 장비; 원격 설비 상태 진단 | Ultrasonic monitoring devices; Real-time industrial monitoring; Outdoor safety equipment; Remote equipment condition diagnostics
SM Instruments Inc. | BATCAM CX | BATCAM CX | 초음파 감지기술을 통해 고압가스 배관과 설비에서 발생할 수 있는 가스 누출을 실시간으로 감지하는 혁신적인 제품입니다.이 제품은 고압상태에서 가스가 누출 될때 발생하는 초음파 대역의 신호를 감지하여 즉각적인 알람을 제공하고, 이를 통해 안전사고를 예방 할 수있습니다. | BATCAM CX is an innovative product that uses ultrasonic detection technology to monitor gas leaks in high-pressure gas pipelines and facilities in real time. It detects ultrasonic signals generated when gas leaks occur under high pressure and provides instant alarms, thereby preventing safety accidents. |  |  | https://www.safetyshow.co.kr/ATTCHFILE/company/EXH/pr/20250523101138.png | 가스 누출 감지 시스템; 초음파 기반 안전 진단; 고압가스 설비 안전 관리; 산업용 실시간 모니터링 | Gas leak detection systems; Ultrasonic safety diagnostics; High-pressure gas facility safety management; Industrial real-time monitoring
SM Instruments Inc. | BATCAM eFX | BATCAM eFX | 방폭 및 위험 지역에서 사용하도록 설계된 BATCAM eFX 는 네트워크형 고정식 초음파 카메라입니다. 여러 개의 마이크로폰 배열을 이용해 초음파 신호를 측정하여 영상에 소리를 시각화 합니다. | BATCAM eFX is a networked fixed ultrasonic camera designed for use in explosion-proof and hazardous areas. It uses multiple microphone arrays to capture ultrasonic signals and visualizes sound on video. |  |  | https://www.safetyshow.co.kr/ATTCHFILE/company/EXH/pr/20250523153908.png | 방폭 지역 안전 모니터링; 초음파 기반 시각화 장치; 위험 지역 실시간 감시; 산업 설비 안전 관리 | Explosion-proof area safety monitoring; Ultrasonic visualization devices; Hazardous area real-time surveillance; Industrial facility safety management
SG SAFETY CORPORATION | 화재대피마스크 | Fire Evacuation Mask | 화재 발생 시 유독가스와 연기를 차단해 신속한 대피를 돕는 화재대피마스크입니다. 비상 상황에서 생명을 지키는 필수 안전용품입니다. | The fire evacuation mask blocks toxic gases and smoke during a fire to support rapid evacuation. It is an essential safety item that protects lives in emergency situations. |  |  | https://www.safetyshow.co.kr/ATTCHFILE/company/EXH/pr/20250620175819.jpg; https://www.safetyshow.co.kr/ATTCHFILE/company/EXH/pr/20250620175819[1].jpg; https://www.safetyshow.co.kr/ATTCHFILE/company/EXH/pr/20250620175819[2].jpg | 화재 대피 안전 장비; 호흡 보호구; 비상 상황 안전 용품; 건물 및 산업 시설 안전 관리 | Fire evacuation safety equipment; Respiratory protection gear; Emergency safety supplies; Building and industrial facility safety management
SGT Co.,Ltd | 다목적 면체세척기 | Multipurpose Facepiece Washer | 화재진압현장에서 오염된 공기호흡기용 면체마스크를 원터치로 세척에서 건조까지 완료가능한 장비. 별도의 브라켓을 이용해 헬멧,장갑등 개인보호장비의 세척도 가능하다. | The multipurpose facepiece washer is equipment that can complete the washing and drying of contaminated face masks for breathing apparatus at fire suppression sites with one touch. Using a separate bracket, it can also wash personal protective equipment such as helmets and gloves. |  |  | https://www.safetyshow.co.kr/ATTCHFILE/company/EXH/pr/20250613110744.png | 소방 장비 유지관리; 개인 보호구 세척 장비; 화재진압 현장 안전 관리; 산업용 세척 솔루션 | Firefighting equipment maintenance; Personal protective equipment washing devices; Fire suppression site safety management; Industrial cleaning solutions
S-TOP CO., LTD. | 300 안전모 | 300 Safety Helmet | 국내에서 가장 가벼운 307g의 ABE등급 안전모 | The 300 safety helmet is the lightest in Korea, weighing 307g, and is rated ABE grade. |  |  | https://www.safetyshow.co.kr/ATTCHFILE/company/EXH/pr/20250610150759.png; https://www.safetyshow.co.kr/ATTCHFILE/company/EXH/pr/20250610150759[1].png; https://www.safetyshow.co.kr/ATTCHFILE/company/EXH/pr/20250610150759[2].png; https://www.safetyshow.co.kr/ATTCHFILE/company/EXH/pr/20250610150759[3].png | 산업용 보호구; 건설 현장 안전 장비; 개인 보호 장비; 작업자 두부 보호 | Industrial protective equipment; Construction site safety gear; Personal protective equipment; Worker head protection
S-TOP CO., LTD. | 절연 안전대 | Insulating Safety Belt | 감전사고를 방지하기 위한 절연 안전대 | The insulating safety belt is designed to prevent electric shock accidents. |  |  | https://www.safetyshow.co.kr/ATTCHFILE/company/EXH/pr/20250610153532.jpg; https://www.safetyshow.co.kr/ATTCHFILE/company/EXH/pr/20250610153532[1].jpg | 감전 방지 안전 장비; 전기 작업용 보호구; 개인 보호 장비; 산업 안전 관리 | Electric shock prevention safety equipment; Protective gear for electrical work; Personal protective equipment; Industrial safety management
HCM | EXP20 | EXP20 세계 유일한 국제방폭인증(IECEx) 및 국내 유일한 한국방폭인증(KCs)된 방폭 팔레트 트럭을 통해 방폭지역 내에서 안전한 작업을 할 수 있습니다. | 세계 유일한 국제방폭인증(IECEx) 및 국내 유일한 한국방폭인증(KCs)된 방폭 팔레트 트럭을 통해 방폭지역 내에서 안전한 작업을 할 수 있습니다. | he EXP20 explosion-proof pallet truck, certified with the world’s only international explosion-proof certification (IECEx) and Korea’s only explosion-proof certification (KCs), enables safe operations within explosion-proof areas. |  |  | https://www.safetyshow.co.kr/ATTCHFILE/company/EXH/pr/20250526084020.jpg | 방폭 지역 물류 장비; 팔레트 트럭; 산업 안전 운송 솔루션; 위험 지역 작업 안전 관리 | Explosion-proof logistics equipment; Pallet trucks; Industrial safety transport solutions; Hazardous area work safety management
HCM | EXS 16 | EXS 16 | 세계 유일한 국제방폭인증(IECEx) 및 국내 유일한 한국방폭인증(KCs)된 방폭 팔레트 트럭을 통해 방폭지역 내에서 안전한 작업을 할 수 있습니다. | he EXP20 explosion-proof pallet truck, certified with the world’s only international explosion-proof certification (IECEx) and Korea’s only explosion-proof certification (KCs), enables safe operations within explosion-proof areas. |  |  | https://www.safetyshow.co.kr/ATTCHFILE/company/EXH/pr/20250526084403.jpg | 방폭 지역 물류 장비; 팔레트 트럭; 산업 안전 운송 솔루션; 위험 지역 작업 안전 관리 | Explosion-proof logistics equipment; Pallet trucks; Industrial safety transport solutions; Hazardous area work safety management
HCM | EXI 16 | EXI 16 | 세계 유일한 국제방폭인증(IECEx) 및 국내 유일한 한국방폭인증(KCs)된 방폭 팔레트 트럭을 통해 방폭지역 내에서 안전한 작업을 할 수 있습니다. | he EXP20 explosion-proof pallet truck, certified with the world’s only international explosion-proof certification (IECEx) and Korea’s only explosion-proof certification (KCs), enables safe operations within explosion-proof areas. |  |  | https://www.safetyshow.co.kr/ATTCHFILE/company/EXH/pr/20250526084635.jpg | 방폭 지역 물류 장비; 팔레트 트럭; 산업 안전 운송 솔루션; 위험 지역 작업 안전 관리 | Explosion-proof logistics equipment; Pallet trucks; Industrial safety transport solutions; Hazardous area work safety management
HCM | 안전대차 | Safety Cart | Chemical & Slurry 운반용 대차는 손잡이 구조개선으로 좌, 우 양손을 사용하여야 대차 이동이 가능하도록 고안되어 있으며 양손이 핸들과 분리 시에는 브레이크 기능이 작동하도록 설계되었습니다. | The safety cart for transporting chemical and slurry is designed so that both left and right hands must be used to move the cart due to its improved handle structure, and the brake function activates when both hands are released from the handle. |  |  | https://www.safetyshow.co.kr/ATTCHFILE/company/EXH/pr/20250527081709.png | 화학 물질 운반 장비; 산업용 안전 대차; 작업장 물류 안전 관리; 슬러리 운반 솔루션 | Chemical material transport equipment; Industrial safety carts; Workplace logistics safety management; Slurry transport solutions
HCM | 드럼피커 | Drum Picker | 팔레트에서 드럼을 이동시에 기존 드럼 피커는 코너에서 드럼을 체결하여 이동하여서 정확한 위치에서 드럼을 체결 했던 것에 반해, 당사의 드럼 피커는 팔레트 정면에서 좌, 우 양쪽으로 이동하며 드럼 체결이 가능하여 작업의 편리성, 공간의 효율성을 모두 만족 시킵니다. | When moving drums from pallets, conventional drum pickers required fastening from the corners, but our drum picker allows fastening from the front of the pallet, moving left and right, thus satisfying both work convenience and space efficiency. |  |  | https://www.safetyshow.co.kr/ATTCHFILE/company/EXH/pr/20250527082301.png | 드럼 운반 장비; 산업 물류 장비; 작업 효율성 향상 솔루션; 물류 안전 관리 | Drum handling equipment; Industrial logistics devices; Work efficiency improvement solutions; Logistics safety management
HCM | 안전 보호 범퍼 센서 | Safety Bumper Sensor | Bumper Sensor를 적용한 전동 팔레트는 충돌 발생 시 자동으로 운전을 멈추는 기능을 탑재해 작업자의 안전을 확보하며, TPU 소재를 사용한 충격 완화 설계로 협착이나 충돌로 인한 사고를 효과적으로 예방하고 순정 기능 사용 시 오류 발생도 방지합니다. | The electric pallet equipped with a bumper sensor features an automatic stop function upon collision to ensure worker safety. Designed with TPU material for shock absorption, it effectively prevents accidents caused by entrapment or impact and avoids errors when using original functions. |  |  | https://www.safetyshow.co.kr/ATTCHFILE/company/EXH/pr/20250527083016.jpg | 산업 물류 안전 장비; 충돌 방지 센서 시스템; 전동 팔레트 안전 관리; 작업자 보호 솔루션 | Industrial logistics safety equipment; Collision prevention sensor systems; Electric pallet safety management; Worker protection solutions
H&K Mectech Inc. | AI모니터 | AI Monitor | 모니터를 통해 사람을 감지하고 지게차와 연결하여 거리별 단계별 제동이 가능하다. | The AI monitor detects people through the screen and connects to forklifts, enabling step-by-step braking by distance. |  |  | https://www.safetyshow.co.kr/ATTCHFILE/company/EXH/pr/20250612151009.jpg | 지게차 안전 보조 시스템; AI 기반 인체 감지; 산업 물류 안전 관리; 충돌 방지 솔루션 | Forklift safety assistance systems; AI-based human detection; Industrial logistics safety management; Collision prevention solutions
H&K Mectech Inc. | 유선카메라 | Wired Camera | 지게차에 장착되는 일반 유선 카메라로 고화질의 방수가 되는 제품. KC인증을 받은 신뢰성 있는 제품이다. | The wired camera is a standard forklift-mounted camera that offers high-definition quality with waterproof capability. It is a reliable product certified with KC. |  |  | https://www.safetyshow.co.kr/ATTCHFILE/company/EXH/pr/20250612151624.png | 지게차 보조 장비; 산업 영상 모니터링; 방수 카메라 솔루션; 물류 현장 안전 관리 | Forklift auxiliary equipment; Industrial video monitoring; Waterproof camera solutions; Logistics site safety management
H&K Mectech Inc. | 무선카메라 | Wireless Camera | 지게차에 장착되는 일반 무선 카메라로 고화질의 방수가 되는 제품. 지게차의 다양한 위치에 설치가 가능함. KC인증을 받은 신뢰성 있는 제품이다. | The wireless camera is a standard forklift-mounted camera that provides high-definition quality with waterproof capability. It can be installed in various positions on the forklift and is a reliable product certified with KC. |  |  | https://www.safetyshow.co.kr/ATTCHFILE/company/EXH/pr/20250612151932.png | 지게차 보조 장비; 산업 영상 모니터링; 무선 카메라 솔루션; 물류 현장 안전 관리 | Forklift auxiliary equipment; Industrial video monitoring; Wireless camera solutions; Logistics site safety management
H&K Mectech Inc. | 2컬러 데드라인 | 2-Color Deadline | 2컬러 데드라인은 지게차 제동과 연결되어 라인을 비치는 제품으로 지게차의 제동 상태를 알려주는 역할을 함. 고객의 필요에 따라 사이즈 선택이 가능하다. | The 2-color deadline is connected to the forklift braking system and projects a line to indicate the braking status. The size can be selected according to customer requirements. |  |  | https://www.safetyshow.co.kr/ATTCHFILE/company/EXH/pr/20250612152314.jpg | 지게차 안전 보조 장치; 시각 경고 시스템; 산업 물류 안전 관리; 작업자 보호 솔루션 | Forklift safety assistance devices; Visual warning systems; Industrial logistics safety management; Worker protection solutions
HJLite | 9110N | 9110N | 9110N은 아라미드 원단으로 만들어진 제품이며 대형 산업용 세탁설비에서 강력한 50회 세탁 조건을 만족함과 동시에 최상의 방염 성능을 유지할 수 있는 제품입니다. | 9110N is made of aramid fabric and is designed to withstand 50 intensive wash cycles in large industrial laundry facilities while maintaining excellent flame-retardant performance. |  |  | https://www.safetyshow.co.kr/ATTCHFILE/company/EXH/pr/20250609134326.png | 방염 보호복; 산업용 보호구; 아라미드 섬유 안전 장비; 작업자 안전 관리 | Flame-retardant protective clothing; Industrial protective equipment; Aramid fiber safety gear; Worker safety management
HJLite | 9200 | 9200 | 9200 제품은 봉제형 타입의 반사테이프 중에서 가장 뛰어난 세탁 내구성을 지니고 있으며, 산업용 세탁을 만족하는 제품입니다. | The 9200 product is a sewn-type reflective tape with the highest wash durability among its kind and is suitable for industrial laundering. |  |  | https://www.safetyshow.co.kr/ATTCHFILE/company/EXH/pr/20250609135715.png | 반사 안전 자재; 산업용 보호구 보조 소재; 세탁 내구성 반사테이프; 작업자 안전 관리 | Reflective safety materials; Auxiliary materials for industrial protective equipment; Wash-durable reflective tape; Worker safety management
HJLite | 9515 | 9515 | 9515는 열합지 타입의 소방띠 반사테이프로 기존 봉제 타입의 제품보다 더 얇고 가벼워 착용자의 피로를 감소시켜 줍니다. | 9515 is a heat-laminated reflective tape for firefighting belts, which is thinner and lighter than conventional sewn-type products, reducing wearer fatigue. |  |  | https://www.safetyshow.co.kr/ATTCHFILE/company/EXH/pr/20250612095018.png | 소방 안전 자재; 반사테이프; 경량 보호구 보조 소재; 작업자 안전 관리 | Firefighting safety materials; Reflective tape; Lightweight auxiliary materials for protective equipment; Worker safety management
HJLite | 9400 | 9400 | 9400은 현재 우리나라 반사테이프 중 가장 많이 사용되고있는 T/C 원단 소재 제품입니다. 해당 제품은 환경미화복, 경찰복, 소방복 등 각종 안전 조끼와 아웃도어, 가방등에 사용되고 있습니다. | 9400 is currently the most widely used reflective tape in Korea, made of T/C fabric. It is applied to various safety vests such as sanitation uniforms, police uniforms, and firefighting suits, as well as outdoor clothing and bags. |  |  | https://www.safetyshow.co.kr/ATTCHFILE/company/EXH/pr/20250609160105.png | 반사 안전 자재; T/C 원단 반사테이프; 보호복 및 안전 조끼 소재; 아웃도어·가방용 안전 소재 | Reflective safety materials; T/C fabric reflective tape; Materials for protective clothing and safety vests; Safety materials for outdoor gear and bags
HJLite | 9500FR | 9500FR | 9500FR은 비점착 열전사 타입 제품으로 방염 성능을 가지고 있으며, EN ISO 인증을 충족하는 제품입니다. | 9500FR is a non-adhesive heat transfer type product with flame-retardant performance, compliant with EN ISO certification. |  |  | https://www.safetyshow.co.kr/ATTCHFILE/company/EXH/pr/20250612095209.png | 방염 안전 자재; 열전사형 반사테이프; 보호복 보조 소재; 국제 인증 안전 소재 | Flame-retardant safety materials; Heat-transfer reflective tape; Auxiliary materials for protective clothing; Internationally certified safety materials
APM Engineering Co., Ltd. | 개인용 미세먼지 측정기 | Personal Fine Dust Detector | 방폭형 타입으로 위험지역에서 사용이 가능하며, 마트 배터리 시스템을 통해 배터리 잔여 시간을 확인할 수 있다. 20시간 이상의 고용량 배터리를 탑재하고 있으며, 컬러 OLED 디스플레이로 선명한 측정 화면을 제공한다. 소형 경량화로 작업 중 휴대가 간편하고, 95 dBA의 알람과 경고 화면을 보여준다. | The personal fine dust detector is an explosion-proof type, making it suitable for use in hazardous areas. It features a smart battery system to check remaining battery time, is equipped with a high-capacity battery lasting over 20 hours, and provides a clear display with a color OLED screen. Its compact and lightweight design allows easy portability during work, and it offers a 95 dBA alarm and warning display. |  |  | https://www.safetyshow.co.kr/ATTCHFILE/company/EXH/pr/20250530151942.png | 개인용 대기질 측정 장비; 방폭 안전 장치; 산업 현장 환경 모니터링; 작업자 휴대용 안전 기기 | Personal air quality monitoring devices; Explosion-proof safety equipment; Industrial site environmental monitoring; Portable safety devices for workers
APM Engineering Co., Ltd. | 호흡보호구 밀착도 검사기 | Respiratory Protective Equipment Fit Tester | 안전보건공단 H-82 호흡보호구 선정사용 및 관리에 관한 지침에 적합한 장비로, 정량적 밀착도 검사 방식인 PortaCount법을 적용한다. 식약처 의료용 호흡기 보호구 허가 심사가이드라인의 호흡보호구 밀착도 검사 부분에도 적합한 장비이며, N95, P1, P2 마스크의 기밀성 측정이 가능하다. | The respiratory protective equipment fit tester complies with the KOSHA H-82 guidelines on the selection, use, and management of respiratory protective equipment and applies the quantitative PortaCount method. It also meets the fit testing requirements of the MFDS respiratory protective device approval guidelines and can measure the seal integrity of N95, P1, and P2 masks. |  |  | https://www.safetyshow.co.kr/ATTCHFILE/company/EXH/pr/20250530153402.png | 호흡 보호구 검사 장비; 정량적 밀착도 검사 솔루션; 산업 및 의료용 안전 관리; 개인 보호구 성능 평가 | Respiratory protective equipment testing devices; Quantitative fit testing solutions; Industrial and medical safety management; Personal protective equipment performance evaluation
APM Engineering Co., Ltd. | 휴대용 미세먼지 측정기 | Portable Fine Dust Detector | PM1, PM2.5, PM10 에어로졸 농도측정, 긴 수명의 내장 펌프, 컬러 터치 스크린, 자동 영점 모듈 (Option), STEL alarm 설정 가능하다. | The portable fine dust detector measures aerosol concentrations of PM1, PM2.5, and PM10, features a long-life built-in pump, a color touchscreen, an optional automatic zeroing module, and allows STEL alarm settings. |  |  | https://www.safetyshow.co.kr/ATTCHFILE/company/EXH/pr/20250530153536.png | 개인용 대기질 측정 장비; 휴대용 환경 모니터링 기기; 작업장 유해물질 측정; 산업 안전·보건 관리 | Personal air quality monitoring devices; Portable environmental monitoring equipment; Workplace hazardous substance measurement; Industrial safety and health management
APM Engineering Co., Ltd. | 에어로졸 입경분포 측정기 | Aerosol Particle Size Distribution Analyzer | 0.3 ~ 10 μm 입경 범위 측정, 16 channel을 사용하여 질량 농도 및 입자 개수 측정, 입자 밀도와 굴절지수를 이용해 입자 질량 농도 측정, 고농도 측정 조건 운영 가능 (275 mg/m3), 37 mm 필터를 장착하여 질량농도를 측정한다. | The aerosol particle size distribution analyzer measures particle sizes ranging from 0.3 to 10 μm, uses 16 channels to determine mass concentration and particle count, and calculates particle mass concentration based on particle density and refractive index. It can operate under high-concentration conditions (275 mg/m³) and uses a 37 mm filter to measure mass concentration. |  |  | https://www.safetyshow.co.kr/ATTCHFILE/company/EXH/pr/20250530153658.png | 에어로졸 입자 측정 장비; 대기질 모니터링; 작업장 환경 안전 관리; 미세먼지 연구 및 분석 장비 | Aerosol particle measurement devices; Air quality monitoring; Workplace environmental safety management; Fine dust research and analysis equipment
APM Engineering Co., Ltd. | 초미세먼지 채취기 | Ultrafine Dust Sampler | 대기 및 실내 공기 중의 TSP, PM10 및 PM2.5를 채취하고 미세먼지의 질량농도 측정을 위한 기기 운영에 사용된다. 대기 중 유기 및 무기 물질이 함유된 미세먼지 성분 분석이 가능하며, 환경영향평가에 따른 평가지역의 PM10 모니터링에 활용된다. 환경부 미세먼지 시료채취기 형식승인을 받은 장비이다. | The ultrafine dust sampler collects TSP, PM10, and PM2.5 in ambient and indoor air and is used for operating instruments to measure the mass concentration of fine dust. It enables analysis of fine dust components containing organic and inorganic substances in the atmosphere and is applied to PM10 monitoring in evaluation areas under environmental impact assessments. The equipment is approved as a fine dust sampler by the Ministry of Environment. |  |  | https://www.safetyshow.co.kr/ATTCHFILE/company/EXH/pr/20250530155139.png | 대기질 시료 채취 장비; 미세먼지 성분 분석; 환경 영향 평가 모니터링; 실내외 공기질 관리 | Air quality sampling equipment; Fine dust component analysis; Environmental impact assessment monitoring; Indoor and outdoor air quality management
APM Engineering Co., Ltd. | 실시간 비행시간차 질량 분석기 | Real-Time Time-of-Flight Mass Spectrometer | 배출, 악취, 실내 등 다양한 환경의 VOCs 실시간 모니터링, TOF Detector 채용하여 질량 분해능(Mass resolution) 10000 실현, 시료채취와 전처리 불필요, 0.1초 단위의 실시간 연속측정 가능, ppt 수준의 초고감도로 정량분석가능하다. | The real-time time-of-flight mass spectrometer enables VOCs monitoring in various environments such as emissions, odors, and indoor air. With a TOF detector, it achieves a mass resolution of 10,000, requires no sampling or pretreatment, allows continuous real-time measurement at 0.1-second intervals, and provides quantitative analysis with ppt-level ultra-high sensitivity. |  |  | https://www.safetyshow.co.kr/ATTCHFILE/company/EXH/pr/20250530155238.png | VOCs 실시간 모니터링 장비; 비행시간차 질량분석; 환경 대기질 분석; 초고감도 환경 모니터링 | Real-time VOCs monitoring devices; Time-of-flight mass spectrometry; Environmental air quality analysis; Ultra-high sensitivity environmental monitoring
APM Engineering Co., Ltd. | 총탄화수소(THC) 분석기 | Total Hydrocarbon (THC) Analyzer | 환경부 형식승인 ASGAS-2022-1호를 받은 장비로, 대기오염공정시험기준 중 불꽃이온화검출기법에 적합하다. 대기배출시설의 총탄화수소를 실시간으로 측정할 수 있으며, 가스열펌프(GHP) 배출가스 평가와 대기오염방지시설의 저감효율 평가에 활용된다. | The total hydrocarbon (THC) analyzer is certified by the Ministry of Environment (ASGAS-2022-1) and is suitable for the flame ionization detection method specified in air pollution test standards. It can measure total hydrocarbons from air emission sources in real time and is used for evaluating gas heat pump (GHP) exhaust emissions and the reduction efficiency of air pollution control facilities. |  |  | https://www.safetyshow.co.kr/ATTCHFILE/company/EXH/pr/20250530155535.png | 총탄화수소(THC) 분석 장비; 대기오염 배출 모니터링; 불꽃이온화검출 분석; 환경 규제 준수 평가 | Total hydrocarbon (THC) analysis equipment; Air pollution emission monitoring; Flame ionization detection analysis; Environmental compliance evaluation
HC Corporation | 그레콘스파크시스템 BS7 | GreCon Spark System BS7 | GRECON 스파크센서 & 초고속소화 시스템 및 REMBE 방폭시스템은 이송구간 발화원을 빠르고 정확하게 제거하여 화재를 예방 및 분진폭발로 부터 설비 등을 보호하는 시스템 입니다. 전세계 설계표준 제품으로 다양한 산업분야에 적용되어 운용되고 있습니다. | The GreCon spark sensor & ultra-fast extinguishing system and REMBE explosion protection system quickly and accurately eliminate ignition sources in conveying sections, preventing fires and protecting equipment from dust explosions. As a global standard product, it is applied and operated across various industries. |  |  | https://www.safetyshow.co.kr/ATTCHFILE/company/EXH/pr/20250618131830.png | 스파크 감지 및 소화 시스템; 분진 폭발 방지 장치; 화재 예방 안전 설비; 산업 설비 방폭 솔루션 | Spark detection and extinguishing systems; Dust explosion prevention devices; Fire prevention safety equipment; Explosion protection solutions for industrial facilities
Ex Tech Korea Co.,Ltd | IECEx CoPC 교육소개서 | IECEx CoPC Training Program Introduction | 국제 방폭 공식 인증 교육기관(IECEx RTP)에서 체계적인 방폭기술 교육과정을 제공함으로써 자격을 취득하여 국제적인 수준의 방폭 기술력을 갖춘 전문 인력 양성한다. | The IECEx CoPC training program, provided by an officially certified IECEx RTP (Recognized Training Provider), offers a systematic explosion protection technology curriculum. It enables participants to obtain certification and fosters professional personnel equipped with internationally recognized explosion protection expertise. |  |  | https://www.safetyshow.co.kr/ATTCHFILE/company/EXH/pr/20250612161315.jpg | 방폭 기술 교육; 국제 자격 인증 과정; 산업 안전 전문 인력 양성; IECEx 공인 교육 프로그램 | Explosion protection technology training; International certification programs; Industrial safety professional development; IECEx accredited training programs
Nit Safety Co ., Ltd | 누액(수)센서 | Leak (Liquid) Sensor | 산, 알카리, 유기, 물 액상 누출감지기 | A liquid leak detector for acids, alkalis, organic substances, and water. |  |  | https://www.safetyshow.co.kr/ATTCHFILE/company/EXH/pr/20250602134042.jpg; https://www.safetyshow.co.kr/ATTCHFILE/company/EXH/pr/20250602134042[1].jpg | 누액 감지 센서; 화학 물질 누출 모니터링; 산업 설비 안전 관리; 환경 안전 솔루션 | Leak detection sensors; Chemical spill monitoring; Industrial facility safety management; Environmental safety solutions
Nit Safety Co ., Ltd | AI인공지능 계측기술 | AI-Based Measurement Technology | AI인공지능 계측기술을 이용한 게이지 이미지 및 텍스트 모니터링 기술 | Gauge image and text monitoring technology using AI-based measurement technology. |  |  | https://www.safetyshow.co.kr/ATTCHFILE/company/EXH/pr/20250602134926.jpg | AI 기반 계측 기술; 게이지 이미지 인식; 산업 데이터 모니터링; 스마트 안전 관리 | AI-based measurement technology; Gauge image recognition; Industrial data monitoring; Smart safety management
Nit Safety Co ., Ltd | 산, 알카리, 유기 감응식 누출 센서(배관연결부, 낙액) | Acid, Alkali, Organic Responsive Leak Sensor (Pipe Connections, Drips) | 화학안전(배관연결부, 용접 등, 제품연결부) 연결부 전용으로, 산/알카리, 유기 전용 감응 센서에 대한 전 세계 첫 특허 기술을 확보하였다(개발, 시제품 최초, 국외 기술 경쟁력 확보). 감응 기능을 탑재한 개인장구류 기술을 확보하였으며, 유해화학물질 산·알카리 감응 센서는 특허출원하였다[2014-XXXX]. | Specifically designed for chemical safety (pipe connections, welding, product joints), it has secured the world’s first patented technology for acid/alkali and organic responsive sensors (initial development, prototype, and international technological competitiveness). It has also developed personal protective equipment technology with responsive functions, and the acid/alkali responsive sensor for hazardous chemicals has been filed for patent [2014-XXXX]. |  |  | https://www.safetyshow.co.kr/ATTCHFILE/company/EXH/pr/20250602135440.jpg | 화학 물질 누출 감지 센서; 배관 연결부 안전 관리; 특허 기반 화학 안전 기술; 개인 보호구 연계형 센서 기술 | Chemical leak detection sensors; Pipe connection safety management; Patent-based chemical safety technology; Sensor technology integrated with personal protective equipment
NK Indus., Co.Ltd | 방폭청소기 | Explosion-Proof Vacuum Cleaner | 방폭청소기 국내방폭인증 KCS 제품으로 위험 장소에서 안전하게 사용하도록 인증 된 제품입니다. | The explosion-proof vacuum cleaner is KCS-certified for explosion protection in Korea and is approved for safe use in hazardous areas. |  |  | https://www.safetyshow.co.kr/ATTCHFILE/company/EXH/pr/20250527093623.jpg; https://www.safetyshow.co.kr/ATTCHFILE/company/EXH/pr/20250527093623[1].jpg; https://www.safetyshow.co.kr/ATTCHFILE/company/EXH/pr/20250527093623[2].jpg; https://www.safetyshow.co.kr/ATTCHFILE/company/EXH/pr/20250527093623[3].jpg | 방폭형 청소 장비; 산업 현장 안전 관리; 위험 지역 청소 솔루션; 산업용 방폭 인증 제품 | Explosion-proof cleaning equipment; Industrial site safety management; Hazardous area cleaning solutions; Industrial explosion-proof certified products
NKIA | 와이어로프 안전 진단 솔루션 | Wire Rope Safety Diagnosis Solution | WSS 와이어로프 안전 진단 솔루션은 다양한 크레인 와이어 로프의 단선, 단면적 감소 등을 측정하는 비파괴 검사 방식의 센서와 자체 개발한 알고리즘으로 센서 데이터를 분석하고 사용자에게 제공하는 AIOTION 모니터링 솔루션으로 구성되어 있습니다. | The WSS wire rope safety diagnosis solution consists of non-destructive inspection sensors that measure wire breaks and cross-sectional reduction in various crane wire ropes, along with a proprietary algorithm that analyzes sensor data and provides results to users through the AIOTION monitoring solution. |  |  | https://www.safetyshow.co.kr/ATTCHFILE/company/EXH/pr/20250616130954.png; https://www.safetyshow.co.kr/ATTCHFILE/company/EXH/pr/20250616130954[1].png; https://www.safetyshow.co.kr/ATTCHFILE/company/EXH/pr/20250616130954[2].png; https://www.safetyshow.co.kr/ATTCHFILE/company/EXH/pr/20250616130954[3].png; https://www.safetyshow.co.kr/ATTCHFILE/company/EXH/pr/20250616130954[4].png; https://www.safetyshow.co.kr/ATTCHFILE/company/EXH/pr/20250616130954[5].png | 와이어로프 안전 진단; 크레인 설비 모니터링; 비파괴 검사 기술; AI 기반 산업 안전 솔루션 | Wire rope safety diagnostics; Crane equipment monitoring; Non-destructive testing technology; AI-based industrial safety solutions
LSL TECH | 잠금장치 | Lockout Devices | 게이트밸브 잠금장치 차단기 잠금장치 볼밸브 잠금장치 케이블잠금장치 버튼 스위치 잠금장치 산업용 라벨프린터 | Gate valve lockout devices, circuit breaker lockout devices, ball valve lockout devices, cable lockout devices, button switch lockout devices, and industrial label printers. |  |  | https://www.safetyshow.co.kr/ATTCHFILE/company/EXH/pr/20250527113828.jpg; https://www.safetyshow.co.kr/ATTCHFILE/company/EXH/pr/20250527113828[1].jpg; https://www.safetyshow.co.kr/ATTCHFILE/company/EXH/pr/20250527113828[2].jpg; https://www.safetyshow.co.kr/ATTCHFILE/company/EXH/pr/20250527113828[3].jpg; https://www.safetyshow.co.kr/ATTCHFILE/company/EXH/pr/20250527113828[4].jpg; https://www.safetyshow.co.kr/ATTCHFILE/company/EXH/pr/20250527113828[5].jpg | 산업용 잠금·차단 장치; 밸브 및 차단기 안전 관리; LOTO(Lockout/Tagout) 안전 솔루션; 작업장 에너지 격리 관리 | Industrial lockout and isolation devices; Valve and circuit breaker safety management; LOTO (Lockout/Tagout) safety solutions; Workplace energy isolation management
LSL TECH | 잠금장치 | Lockout Devices | 게이트밸브 잠금장치 볼밸브 잠금장치 차단기 잠금장치 스위치 잠금장치 산업용 라벨프린터 | Gate valve lockout devices, ball valve lockout devices, circuit breaker lockout devices, switch lockout devices, and industrial label printers. |  |  | https://www.safetyshow.co.kr/ATTCHFILE/company/EXH/pr/20250527115243.jpg; https://www.safetyshow.co.kr/ATTCHFILE/company/EXH/pr/20250527115243[1].jpg; https://www.safetyshow.co.kr/ATTCHFILE/company/EXH/pr/20250527115243[2].jpg; https://www.safetyshow.co.kr/ATTCHFILE/company/EXH/pr/20250527115243[3].jpg; https://www.safetyshow.co.kr/ATTCHFILE/company/EXH/pr/20250527115243[4].jpg; https://www.safetyshow.co.kr/ATTCHFILE/company/EXH/pr/20250527115243[5].jpg | 산업용 잠금·차단 장치; 밸브 및 차단기 안전 관리; LOTO(Lockout/Tagout) 안전 솔루션; 작업장 에너지 격리 관리 | Industrial lockout and isolation devices; Valve and circuit breaker safety management; LOTO (Lockout/Tagout) safety solutions; Workplace energy isolation management
LK CO.,LTD. | 방폭호이스트 | Explosion-Proof Hoist | 최근 방폭전기기기 미인증품 사용, 설치 불량, 유지보수 불량으로 인한 사고 발생률이 증가함에 따라 폭발 위험이 없는 방폭 제품의 수요 및 안전성 확보 필요성이 증대되고 있다. 국내외 산업현장에서의 폭발 증가로 인하여 IECEx(국제 전기 기술위원회 폭발방지 기준)을 비롯한 관련 기준의 적용과 중요성이 더욱 강조되고 있다. | Due to the increasing accident rate caused by the use of uncertified explosion-proof electrical equipment, faulty installation, and poor maintenance, the demand for explosion-proof products with assured safety is rising. With the growing number of explosions in domestic and international industrial sites, the application and importance of standards such as IECEx (International Electrotechnical Commission explosion protection standards) are being further emphasized. |  |  | https://www.safetyshow.co.kr/ATTCHFILE/company/EXH/pr/20250609145759.jpg; https://www.safetyshow.co.kr/ATTCHFILE/company/EXH/pr/20250609145759[1].jpg | 방폭형 인양 장비; 산업 현장 안전 관리; IECEx 방폭 기준 준수; 위험 지역 작업 안전 솔루션 | Explosion-proof lifting equipment; Industrial site safety management; IECEx explosion protection compliance; Hazardous area work safety solutions
M.TECH STS CO.,LTD | 화학보호복 | Chemical Protective Suit | 4형식 내화학 보호복 | Type 4 chemical protective suit. |  |  | https://www.safetyshow.co.kr/ATTCHFILE/company/EXH/pr/20250610164954.png; https://www.safetyshow.co.kr/ATTCHFILE/company/EXH/pr/20250610164954.jpg | 화학 물질 보호복; 개인 보호 장비(PPE); 내화학 안전 솔루션; 작업자 산업 안전 관리 | Chemical protective clothing; Personal protective equipment (PPE); Chemical-resistant safety solutions; Worker industrial safety management
MTS KOREA CO.,LTD | 안전펜스 | Safety Fence | 산업현장에서 로봇 및 산업기계 주변에 설치하여 발생하는 위험으로부터 작업자의 안전을 확보하는 안전펜스 | The safety fence is installed around robots and industrial machines in industrial sites to secure worker safety from potential hazards. |  |  | https://www.safetyshow.co.kr/ATTCHFILE/company/EXH/pr/20250523180243.jpg | 산업 기계 안전 장치; 로봇 작업 안전 관리; 산업현장 보호 설비; 작업자 안전 솔루션 | Industrial machine safety equipment; Robot operation safety management; Industrial site protection systems; Worker safety solutions
Yea-In | PCM 아이스 조끼 | PCM Cooling Vest | PCM이란, 상변화물질로, 고체에서 액체로, 또는 액체에서 고체로 상태가 변할 때 상당한 양의 열을 흡수하거나 방출하는 물질을 말합니다. 이런 PCM을 활용한 시원한 쿨링 조끼 입니다. | PCM refers to a phase change material that absorbs or releases a significant amount of heat when changing from solid to liquid or liquid to solid. This cooling vest utilizes PCM to provide a refreshing cooling effect. |  |  | https://www.safetyshow.co.kr/ATTCHFILE/company/EXH/pr/20250616113342.png; https://www.safetyshow.co.kr/ATTCHFILE/company/EXH/pr/20250616113342.jpg | 개인 보호구(PPE); 냉감 작업복; 산업현장 온열질환 예방; 작업자 안전·건강 관리 | Personal protective equipment (PPE); Cooling workwear; Heat stress prevention in industrial sites; Worker safety and health management
Yea-In | PCM 아이스 쿨링조끼 라이트 | PCM Cooling Vest Light | PCM이란, 상변화물질로, 고체에서 액체로, 또는 액체에서 고체로 상태가 변할 때 상당한 양의 열을 흡수하거나 방출하는 물질을 말합니다. 이런 PCM을 활용한 시원한 쿨링 조끼 입니다. | PCM refers to a phase change material that absorbs or releases a significant amount of heat when changing from solid to liquid or liquid to solid. This cooling vest utilizes PCM to provide a refreshing cooling effect. |  |  | https://www.safetyshow.co.kr/ATTCHFILE/company/EXH/pr/20250616113615.png; https://www.safetyshow.co.kr/ATTCHFILE/company/EXH/pr/20250616113615.jpg | 개인 보호구(PPE); 냉감 작업복; 산업현장 온열질환 예방; 작업자 안전·건강 관리 | Personal protective equipment (PPE); Cooling workwear; Heat stress prevention in industrial sites; Worker safety and health management
Yea-In | 아이스 넥쿨러 | Cooling Neck Cooler | PCM으로 만든 쿨링 넥쿨러입니다. | A cooling neck cooler made of PCM |  |  | https://www.safetyshow.co.kr/ATTCHFILE/company/EXH/pr/20250616113946.jpg; https://www.safetyshow.co.kr/ATTCHFILE/company/EXH/pr/20250616113946[1].jpg; https://www.safetyshow.co.kr/ATTCHFILE/company/EXH/pr/20250616113946[2].jpg; https://www.safetyshow.co.kr/ATTCHFILE/company/EXH/pr/20250616113946[3].jpg; https://www.safetyshow.co.kr/ATTCHFILE/company/EXH/pr/20250616113946[4].jpg | 개인 보호구(PPE); 냉감 보호구; 온열질환 예방 장비; 작업자 건강 관리 솔루션 | Personal protective equipment (PPE); Cooling protective gear; Heat stress prevention devices; Worker health management solutions
Yea-In | 넥쿨러 밴드 | Neck Cooler Band | PCM으로 만든 쿨링 넥쿨러 밴드형입니다. | A cooling neck cooler band made of PCM. |  |  | https://www.safetyshow.co.kr/ATTCHFILE/company/EXH/pr/20250617134519.jpg; https://www.safetyshow.co.kr/ATTCHFILE/company/EXH/pr/20250617134519[1].jpg; https://www.safetyshow.co.kr/ATTCHFILE/company/EXH/pr/20250617134519[2].jpg; https://www.safetyshow.co.kr/ATTCHFILE/company/EXH/pr/20250617134519[3].jpg | 개인 보호구(PPE); 냉감 보호구; 온열질환 예방 장비; 작업자 건강 관리 솔루션 | Personal protective equipment (PPE); Cooling protective gear; Heat stress prevention devices; Worker health management solutions
Yea-In | 쿨팩 & 핫팩 조끼 | Cool Pack & Hot Pack Vest | 쿨팩 또는 핫팩을 넣어 체온을 조절하는 조끼입니다. | A vest that adjusts body temperature by inserting a cool pack or a hot pack. |  |  | https://www.safetyshow.co.kr/ATTCHFILE/company/EXH/pr/20250617134751.png; https://www.safetyshow.co.kr/ATTCHFILE/company/EXH/pr/20250617134751.jpg | 개인 보호구(PPE); 체온 조절 작업복; 냉온 관리 장비; 작업자 건강 관리 | Personal protective equipment (PPE); Temperature control workwear; Cooling and heating management gear; Worker health management
Yea-In | 아이스 쿨팩 | Ice Cool Pack | 고체요소가 물과 흡열반응을 일으켜, 시원하게 해주는 쿨팩입니다. | A cool pack in which solid elements cause an endothermic reaction with water to provide cooling. |  |  | https://www.safetyshow.co.kr/ATTCHFILE/company/EXH/pr/20250617135020.png; https://www.safetyshow.co.kr/ATTCHFILE/company/EXH/pr/20250617135046.jpg; https://www.safetyshow.co.kr/ATTCHFILE/company/EXH/pr/20250617135046[1].jpg | 개인 보호구(PPE); 냉감 보조 용품; 체온 조절 장비; 작업자 건강 관리 | Personal protective equipment (PPE); Cooling accessories; Temperature control devices; Worker health management
Yea-In | PCM 안전모 쿨내피 | PCM Safety Helmet Cooling Liner | PCM으로 만든, 핼멧 안 내피로, 여름에 머리를 시원하게 해주는 역활을 합니다. | A helmet inner liner made of PCM that helps keep the head cool in summer. |  |  | https://www.safetyshow.co.kr/ATTCHFILE/company/EXH/pr/20250617135322.png; https://www.safetyshow.co.kr/ATTCHFILE/company/EXH/pr/20250617135322.jpg | 개인 보호구(PPE); 냉감 안전모 액세서리; 작업자 체온 관리; 산업 안전 장비 | Personal protective equipment (PPE); Cooling helmet accessories; Worker temperature management; Industrial safety equipment
ohrenschutz | 산업용 개인 맞춤형 소음 방지 귀마개 | Customized Industrial Noise Protection Earplugs | 오렌슈츠는 소음성 난청의 위험성을 알리고 예방 솔루션을 제공하는 전문 기업입니다. 국내에서 직접 제조한 KCs 인증 귀마개를 One-Stop으로 공급하며, 산업체 및 공공기관 등 다양한 현장에서 사용되고 있습니다. 청각 보호를 위한 최적의 제품 개발에 힘쓰고 있습니다. | Orenschutz is a specialized company that raises awareness of the risks of noise-induced hearing loss and provides preventive solutions. It supplies domestically manufactured KCs-certified earplugs through a one-stop service, which are used in various industrial sites and public institutions. The company is dedicated to developing optimal products for hearing protection. |  |  | https://www.safetyshow.co.kr/ATTCHFILE/company/EXH/pr/20250523235936.JPG | 청각 보호구; 소음 방지 솔루션; 산업용 개인 보호구(PPE); 작업자 안전 관리 | Hearing protection equipment; Noise prevention solutions; Industrial personal protective equipment (PPE); Worker safety management
OSUNG MIDAS Co.,Ltd | 살균건조기 | Sterilizing Dryer | 안전화,안전모 살균건조기 99%살균 건조로 항상 쾌적한 관리 | A sterilizing dryer for safety shoes and safety helmets that provides 99% sterilization and drying for consistently comfortable management. |  |  | https://www.safetyshow.co.kr/ATTCHFILE/company/EXH/pr/20250528122915.png | 개인 보호구(PPE) 관리 장비; 살균·건조 솔루션; 위생 안전 관리; 산업 현장 보호구 유지관리 | PPE management equipment; Sterilization and drying solutions; Hygiene safety management; Industrial protective gear maintenance
OTOS | 이지스 | Aegis | 더욱 넓어진 고품질의 렌즈는 작업시 최소의 움직임으로 넓은 용접시야를 확보하여 줍니다. 또한, 클리어라이트2 렌즈 기술이 적용되어 용접중에도 선명한 시야를 제공하여 주며 실제와 가까운 편안한 시야를 제공하여 눈의 피로를 덜어줍니다. | The wider high-quality lens provides a broad welding view with minimal movement during work. In addition, the Clearlight2 lens technology offers a clear view even during welding and provides a comfortable vision close to reality, reducing eye fatigue. |  |  | https://www.safetyshow.co.kr/ATTCHFILE/company/EXH/pr/20250620085105.jpg; https://www.safetyshow.co.kr/ATTCHFILE/company/EXH/pr/20250620085105[1].jpg; https://www.safetyshow.co.kr/ATTCHFILE/company/EXH/pr/20250620085105[2].jpg; https://www.safetyshow.co.kr/ATTCHFILE/company/EXH/pr/20250620085105[3].jpg | 용접 보호구; 자동 차광 용접면; 시야 확보 안전 장비; 작업자 시각 보호 솔루션 | Welding protective equipment; Auto-darkening welding helmets; Safety devices for visual field enhancement; Worker eye protection solutions
OTOS | B-910A | B-910A | 산업과 스포츠 환경에서 검증된 최신 트렌드인 실린드리컬(2차원) 곡면 스타일이 적용된 보안경입니다. 기존의 보안경 보다 더욱 넓어진 보호면적으로 더욱 안전하며 렌즈의 환기홀 구조가 김서림을 최소화 하고 방풍효과를 극대화 시켜줍니다. | Safety glasses with the latest trend cylindrical (2D) curved style proven in industrial and sports environments. Compared to conventional safety glasses, they provide a wider protective area for greater safety, while the lens ventilation hole structure minimizes fogging and maximizes wind protection. |  |  | https://www.safetyshow.co.kr/ATTCHFILE/company/EXH/pr/20250620090749.jpg; https://www.safetyshow.co.kr/ATTCHFILE/company/EXH/pr/20250620090749[1].jpg; https://www.safetyshow.co.kr/ATTCHFILE/company/EXH/pr/20250620090749[2].jpg; https://www.safetyshow.co.kr/ATTCHFILE/company/EXH/pr/20250620090749[3].jpg | 보안경; 개인 보호구(PPE); 시각 보호 장비; 산업 안전 관리 | Safety glasses; Personal protective equipment (PPE); Eye protection devices; Industrial safety management
AllWinEdu | 안전보건교육 | Safety and Health Education | 근로자 안전보건교육을 제공합니다. 구성은 정기안전교육, 채용시교육, 관리감독자교육, 특별안전교육, 위험성평가 교육 및 컨설팅으로 이루어져 있습니다. 교육 방식은 온라인, 오프라인, 비대면 화상, 독서교육 등으로 진행합니다. 매년 최신 법령에 맞춘 신규 콘텐츠를 제공하는 것이 차별화된 특징입니다. | Provides worker safety and health education. The program consists of regular safety training, new employee training, supervisor training, special safety training, and risk assessment training and consulting. The training is conducted through online, offline, remote video, and reading education. A distinguishing feature is the provision of new content each year in line with the latest laws and regulations. |  |  | https://www.safetyshow.co.kr/ATTCHFILE/company/EXH/pr/20250523211659.jpg | 안전보건 교육; 근로자 안전 관리; 산업 안전 컨설팅; 법정 안전 교육 | Safety and health education; Worker safety management; Industrial safety consulting; Statutory safety training
WINDWIRE CO., LTD. | 신발끈 조임 장치 | Shoe Lace Tightening Device | 다이얼을 사용한 신발끈 조임장치이며, 신발끈을 대신하여 스테인레스와이어 및 패브릭와이어를 사용하는 신발 끈 조임장치 입니다. 또한 신발뿐만 아니라 의류, 의료용 보조기, 가방, 패션 악세사리(모자, 장갑등)에 적용 가능합니다. | A shoe lace tightening device using a dial, which replaces shoelaces with stainless wire and fabric wire. It can be applied not only to shoes but also to clothing, medical braces, bags, and fashion accessories (hats, gloves, etc.). |  |  | https://www.safetyshow.co.kr/ATTCHFILE/company/EXH/pr/20250523143953.jpg; https://www.safetyshow.co.kr/ATTCHFILE/company/EXH/pr/20250523143953[1].jpg | 신발 및 의류 부품; 의료 보조기 부품; 패션 액세서리 부품; 편의성 향상 장치 | Footwear and apparel components; Medical brace components; Fashion accessory components; Convenience enhancement devices
WORKWALK KOREA CO., LTD | 안전화 | Safety Shoes | 미끄럼방지 1등급 안전화 PVC토캡 안전화(Metal free) 한국산업안전보건공단 1등급 미끄럼방지 성능 가볍고 통기성이 좋은 안전화(260mm기준 430g) 쿠셔닝이 좋은 인솔 | Safety shoes with Grade 1 slip resistance, PVC toe cap, and metal-free design. Certified by KOSHA with Grade 1 slip resistance performance. Lightweight and breathable safety shoes (430g for size 260mm) with cushioning insoles. |  |  | https://www.safetyshow.co.kr/ATTCHFILE/company/EXH/pr/20250610231438.jpg | 안전화; 개인 보호구(PPE); 산업 안전 신발; 작업자 발 보호 장비 | Safety shoes; Personal protective equipment (PPE); Industrial safety footwear; Worker foot protection gear
OneMoreSecurity Inc. | 원모어아이 선별관제 | OneMoreEye Event Monitoring | 지능형 이벤트 선별 관제 서비스(침수, 쓰러짐, 화재, 안전모 미착용, 안전고리 미체결 등 다양한 공공 산업안전 이벤트 탐지 등 실시간 알람 서비스) | Intelligent event monitoring service (flooding, falling, fire, not wearing a safety helmet, not fastening a safety hook, detection of various public industrial safety events, real-time alarm service). |  |  | https://www.safetyshow.co.kr/ATTCHFILE/company/EXH/pr/20250530173143.png | 이벤트 관제 서비스; 지능형 안전 모니터링; 공공 안전; 산업 안전 | Event monitoring service; Intelligent safety monitoring; Public safety; Industrial safety
Monthly Safety World | 월간 안전세계 | Monthly Safety World | 제조·건설산업현장의 안전·보건관리자 및 현장 근로자분들에게 안전사고를 미연에 방지하고 안전작업에 대한 정보 및 새법령 등을 매월 제공하는 산업안전보건전문지입니다. | An industrial safety and health magazine that provides safety and health managers and field workers in manufacturing and construction sites with monthly information on preventing safety accidents, safe work practices, and new laws and regulations. |  |  | https://www.safetyshow.co.kr/ATTCHFILE/company/EXH/pr/20250611075252.jpg; https://www.safetyshow.co.kr/ATTCHFILE/company/EXH/pr/20250611075252[1].jpg; https://www.safetyshow.co.kr/ATTCHFILE/company/EXH/pr/20250611075252[2].jpg; https://www.safetyshow.co.kr/ATTCHFILE/company/EXH/pr/20250611075252[3].jpg; https://www.safetyshow.co.kr/ATTCHFILE/company/EXH/pr/20250611075252[4].jpg; https://www.safetyshow.co.kr/ATTCHFILE/company/EXH/pr/20250611075252[5].jpg | 산업 안전보건 전문지; 안전 정보 제공; 법령 및 규정 안내; 제조·건설 산업 안전 | Industrial safety and health magazine; Safety information provision; Laws and regulations guidance; Manufacturing and construction safety
Monthly Safety World | 안전용품 종합카탈로그 | Comprehensive Safety Products Catalog | 제조·건설산업현장에서 안전을 위해 공급되는 제품들을 수록하여 공급자와 수요자분들에게 제품에 대한 정보를 제공하는 안전용품 종합 카탈로그입니다. | A comprehensive safety products catalog that contains products supplied for safety in manufacturing and construction sites and provides information about the products to suppliers and consumers. |  |  | https://www.safetyshow.co.kr/ATTCHFILE/company/EXH/pr/20250611075611.jpg; https://www.safetyshow.co.kr/ATTCHFILE/company/EXH/pr/20250611075611[1].jpg; https://www.safetyshow.co.kr/ATTCHFILE/company/EXH/pr/20250611075611[2].jpg; https://www.safetyshow.co.kr/ATTCHFILE/company/EXH/pr/20250611075611[3].jpg; https://www.safetyshow.co.kr/ATTCHFILE/company/EXH/pr/20250611075611[4].jpg; https://www.safetyshow.co.kr/ATTCHFILE/company/EXH/pr/20250611075611[5].jpg | 안전용품 카탈로그; 제품 정보 제공; 제조·건설 산업 안전; 산업용 보호구 안내 | Safety products catalog; Product information provision; Manufacturing and construction safety; Industrial protective equipment guidance
Welkeepsnetworks | 안전보호구무인지급솔루션 | Safety Protective Equipment Unmanned Supply Solution | 대한민국 최초의 MRO/PPE 무인 지급 솔루션을 제공하는 웰킵스네트웍스입니다. 웰킵스네트웍스는 2015년부터 산업 현장에 무인지급기를 통하여 산업 안전보호구와 보건·위생 용품을 공급하고 있습니다. | Wellkeeps Networks provides Korea's first MRO/PPE unmanned supply solution. Since 2015, Wellkeeps Networks has been supplying industrial safety protective equipment and health and hygiene products to industrial sites through unmanned dispensers. |  |  | https://www.safetyshow.co.kr/ATTCHFILE/company/EXH/pr/20250526102539.png | 무인 지급 솔루션; 안전보호구 공급; 산업 보건·위생 관리; MRO 자동화 시스템 | Unmanned supply solutions; Safety protective equipment supply; Industrial health and hygiene management; MRO automation systems
WeZON | 사파이어 | Sapphire | 사파이어는 중대재해처벌법에서 요구하는 규제사항을 관리하는 구독형 솔루션입니다. 안전보건관리체계를 전산화하여 법적 의무사항들을 쉽고, 직관적으로 이행할 수 있도록 지원합니다. | Sapphire is a subscription solution that manages regulatory requirements required by the Serious Accident Punishment Act. It digitalizes the safety and health management system to help implement legal obligations easily and intuitively. |  |  | https://www.safetyshow.co.kr/ATTCHFILE/company/EXH/pr/20250522174854.png | 안전보건 관리 솔루션; 법규 준수 지원; 중대재해처벌법 대응; 산업 안전 관리 | Safety and health management solutions; Regulatory compliance support; Serious Accident Punishment Act compliance; Industrial safety management
WeZON | 설비관리솔루션 | Facility Management Solution | SWING CMMS는 유지보수 정보를 중앙에서 관리하고 작업의 프로세스를 보다 용이하게 해주는 소프트웨어이며, 생산 설비 관리에 국한하지 않고 업무에 사용되는 기계, 차량과 업무 시설의 유지관리까지 포함하고 있습니다. | SWING CMMS is software that centrally manages maintenance information and makes work processes easier. It is not limited to production facility management but also includes the maintenance of machines, vehicles, and work facilities used in operations. |  |  | https://www.safetyshow.co.kr/ATTCHFILE/company/EXH/pr/20250611112045.png | 설비 관리 솔루션; 유지보수 관리; CMMS 소프트웨어; 산업 자산 관리 | Facility management solutions; Maintenance management; CMMS software; Industrial asset management
UNIKHAN | ET-G601 | ET-G601 | 고어텍스 엑스트라가드갑피 원단으로 만든 안전화 물을 흡수하지 않으며 무게는 더욱 가벼워진 혁신적인 안전화 | Safety shoes made with Gore-Tex Extragard upper material that do not absorb water and are lighter in weight, innovative safety shoes. |  |  | https://www.safetyshow.co.kr/ATTCHFILE/company/EXH/pr/20250609100316.jpg | 안전화; 개인 보호구(PPE); 방수 경량 안전 신발; 작업자 발 보호 장비 | Safety shoes; Personal protective equipment (PPE); Waterproof lightweight safety footwear; Worker foot protection gear
WELLSKOREA | WS-391 | WS-391 | 미끄럼방지 토캡 장화 | Anti-slip toe cap boots. |  |  | https://www.safetyshow.co.kr/ATTCHFILE/company/EXH/pr/20250611155354.jpg | 안전 장화; 미끄럼 방지 신발; 개인 보호구(PPE); 작업자 발 보호 장비 | Safety boots; Anti-slip footwear; Personal protective equipment (PPE); Worker foot protection gear
WELLSKOREA | WS-452P | WS-452P | 보통작업용 4인치 미끄럼방지1등급 안전화 | 4-inch Grade 1 anti-slip safety shoes for general work. |  |  | https://www.safetyshow.co.kr/ATTCHFILE/company/EXH/pr/20250611155750.jpg | 안전화; 미끄럼 방지 신발; 개인 보호구(PPE); 작업자 발 보호 장비 | Safety shoes; Anti-slip footwear; Personal protective equipment (PPE); Worker foot protection gear
EunJinsanup | K-사다리 | K-Ladder | K-사다리는 이동식 사다리 작업자 사고예방을 위해 개발되어 A형 사다리를 대체하는 혁신적인 제품입니다. 추락과 전도에 대한 안전성이 높고 경량성, 휴대성이 강화되어 안전하고 편리하게 사용할 수 있습니다. | K-Ladder is an innovative product developed to prevent accidents for workers using portable ladders, replacing A-frame ladders. It provides high safety against falls and tipping, and with enhanced lightness and portability, it can be used safely and conveniently. |  |  | https://www.safetyshow.co.kr/ATTCHFILE/company/EXH/pr/20250522173430.jpg; https://www.safetyshow.co.kr/ATTCHFILE/company/EXH/pr/20250522173430[1].jpg; https://www.safetyshow.co.kr/ATTCHFILE/company/EXH/pr/20250522173430[2].jpg; https://www.safetyshow.co.kr/ATTCHFILE/company/EXH/pr/20250522173430[3].jpg; https://www.safetyshow.co.kr/ATTCHFILE/company/EXH/pr/20250522173430[4].jpg; https://www.safetyshow.co.kr/ATTCHFILE/company/EXH/pr/20250522173430[5].jpg | 이동식 작업 발판; 산업 안전 사다리; 추락 방지 장비; 작업자 보호구 | Portable work ladders; Industrial safety ladders; Fall prevention equipment; Worker protective gear
ESAFE CO., LTD. | 안전보건시스템 | Safety and Health System | AI딥러닝 기술을 활용한 위험성평가 및 검증 시스템은 현장에서 위험성평가 실시과정(위험성평가 대상, 위험성평가 준비, 위험성 평가)에서 발생할 수 있는 애로사항을 보다 효율적이고 효과적으로 위험성평가를 진행 및 진단 할 수 있도록 도와주는 시스템입니다. | The risk assessment and verification system using AI deep learning technology is a system that helps conduct and diagnose risk assessments more efficiently and effectively in the field, during the process of conducting risk assessments (risk assessment targets, risk assessment preparation, risk assessment), addressing potential difficulties. |  |  | https://www.safetyshow.co.kr/ATTCHFILE/company/EXH/pr/20250612174916.png | 안전보건 시스템; 위험성 평가 솔루션; AI 기반 산업 안전; 작업장 안전 관리 | Safety and health systems; Risk assessment solutions; AI-based industrial safety; Workplace safety management
INDUSVISION Inc. | xCUBE-PS-1000 | xCUBE-PS-1000 | 폭발위험지역에 설치하는 방폭CCTV PTZ카메라 EX Certification : IECEx / ATEX / KCs / TIIS / TS 보 2MP, 4MP, 5MP Network Camera | Explosion-proof CCTV PTZ camera installed in hazardous areas EX Certification: IECEx / ATEX / KCs / TIIS / TS, 2MP, 4MP, 5MP Network Camera. |  |  | https://www.safetyshow.co.kr/ATTCHFILE/company/EXH/pr/20250523134413.png; https://www.safetyshow.co.kr/ATTCHFILE/company/EXH/pr/20250523134413.jpg; https://www.safetyshow.co.kr/ATTCHFILE/company/EXH/pr/20250523134413[1].jpg; https://www.safetyshow.co.kr/ATTCHFILE/company/EXH/pr/20250523134413[2].jpg | 방폭 CCTV 카메라; 폭발 위험 지역 모니터링; 산업 안전 감시 장비; 국제 방폭 인증 제품 | Explosion-proof CCTV cameras; Hazardous area monitoring; Industrial safety surveillance equipment; International explosion-proof certified products
INDUSVISION Inc. | iVEX-PL-30 | iVEX-PL-30 | 소형 방폭 불렛형 CCTV 카메라 Ex Certifications : IECEx / ATEX / KCs / JPEx / TS 2MP Full HD 네트워크 카메라 | Small explosion-proof bullet CCTV camera Ex Certifications: IECEx / ATEX / KCs / JPEx / TS, 2MP Full HD network camera. |  |  | https://www.safetyshow.co.kr/ATTCHFILE/company/EXH/pr/20250523135822.png; https://www.safetyshow.co.kr/ATTCHFILE/company/EXH/pr/20250523135822[1].png; https://www.safetyshow.co.kr/ATTCHFILE/company/EXH/pr/20250523135822[2].png; https://www.safetyshow.co.kr/ATTCHFILE/company/EXH/pr/20250523135822[3].png | 방폭 CCTV 카메라; 불렛형 카메라; 폭발 위험 지역 모니터링; 산업 안전 감시 장비 | Explosion-proof CCTV cameras; Bullet cameras; Hazardous area monitoring; Industrial safety surveillance equipment
INDUSVISION Inc. | iVEX-PTZ-30A | iVEX-PTZ-30A | 방폭 CCTV PTZ 카메라 IECEX / ATEX / KCs / NEPSI / TS 2MP 36X 네트워크 줌 카메라 | Explosion Proof CCTV PTZ Camera IECEx / ATEX / KCs / NEPSI / TS 2MP 36X Network Zoom Camera |  |  | https://www.safetyshow.co.kr/ATTCHFILE/company/EXH/pr/20250523140339.png; https://www.safetyshow.co.kr/ATTCHFILE/company/EXH/pr/20250523140339[1].png; https://www.safetyshow.co.kr/ATTCHFILE/company/EXH/pr/20250523140339[2].png; https://www.safetyshow.co.kr/ATTCHFILE/company/EXH/pr/20250523140339[3].png | 방폭 CCTV 카메라; PTZ 카메라; 폭발 위험 지역 모니터링; 산업 안전 감시 장비 | Explosion-proof CCTV cameras; PTZ cameras; Hazardous area monitoring; Industrial safety surveillance equipment
InBody | BPBIO320 | BPBIO320 | 자동전자혈압계 | Automatic electronic blood pressure monitor. |  |  | https://www.safetyshow.co.kr/ATTCHFILE/company/EXH/pr/20250605143301.jpg | 혈압 측정기; 의료 기기; 건강 관리 장비; 생체 신호 모니터링 | Blood pressure monitors; Medical devices; Health management equipment; Vital sign monitoring
ILHUNG CO., LTD. | VF 용접면 | VF Welding Helmet | VF 소재를 사용한 초경량 용접면 우수한 품질(내수성, 내구성, 내마모성) 다양한 작업 환경에서 적용 가능 다양한 그래픽 옵션 제공 | Ultra-light welding helmet using VF material, excellent quality (water resistance, durability, abrasion resistance), applicable in various working environments, various graphic options provided. |  |  | https://www.safetyshow.co.kr/ATTCHFILE/company/EXH/pr/20250605163343.jpg | 용접 보호구; 초경량 용접면; 개인 보호구(PPE); 작업자 시각 보호 장비 | Welding protective equipment; Ultra-light welding helmets; Personal protective equipment (PPE); Worker eye protection devices
ILHUNG CO., LTD. | 흄 집진 시스템 | Fume Collection System | 흄이 용접사나 작업환경에 비산되기 전 집진되는 구조로 설계되어 가장 효과적으로 흄을 집진할 수 있습니다. | Designed with a structure that collects fumes before they spread to welders or the work environment, allowing the most effective fume collection. |  |  | https://www.safetyshow.co.kr/ATTCHFILE/company/EXH/pr/20250605164614.JPG | 흄 집진 시스템; 용접 환경 안전 관리; 산업용 집진 장치; 작업장 공기질 관리 | Fume collection systems; Welding environment safety management; Industrial dust collection devices; Workplace air quality management
JBM CO.,LTD | HID 써치라이트 | HID Searchlight | HID 광원의 써치라이트 집중광 조명 US-MIL-STD 규격 | HID light source searchlight, spotlight lighting, US-MIL-STD standard. |  |  | https://www.safetyshow.co.kr/ATTCHFILE/company/EXH/pr/20250616104200.jpg; https://www.safetyshow.co.kr/ATTCHFILE/company/EXH/pr/20250616104200[1].jpg | 서치라이트; 집중광 조명; 군용 규격 조명; 산업·안전 조명 장비 | Searchlights; Spotlight lighting; Military standard lighting; Industrial and safety lighting equipment
JBM CO.,LTD | 90도 회전 후레쉬 | 90-Degree Rotating Flashlight | 90도 회전이 가능한 후레쉬 랜턴 시리즈 소방, 경찰, 산업현장 다양한 곳에서 사용 가능한 제품. 대한민국 경찰청에 30만개 이상 납품. | 90-degree rotating flashlight lantern series, a product that can be used in firefighting, police, and various industrial sites. Supplied more than 300,000 units to the Korean National Police Agency. |  |  | https://www.safetyshow.co.kr/ATTCHFILE/company/EXH/pr/20250616105218.jpg; https://www.safetyshow.co.kr/ATTCHFILE/company/EXH/pr/20250616105218[1].jpg; https://www.safetyshow.co.kr/ATTCHFILE/company/EXH/pr/20250616105218[2].jpg; https://www.safetyshow.co.kr/ATTCHFILE/company/EXH/pr/20250616105218[3].jpg; https://www.safetyshow.co.kr/ATTCHFILE/company/EXH/pr/20250616105218[4].jpg | 후레쉬 랜턴; 회전식 조명 장비; 산업·공공 안전 장비; 소방·경찰 장비 | Flashlight lanterns; Rotating lighting devices; Industrial and public safety equipment; Firefighting and police equipment
JBM CO.,LTD | 경광.호루라기.라이트 | Beacon.Whistle.Light | 전자호루라기, 후레쉬, 경광등 기능이 결합된 3 in 1 제품으로, 360도 회전이 가능한 마그네틱 마운트를 적용하였다. 4방향 및 상측 경광등을 갖추고 있으며, 전자호루라기는 최대 100데시벨, 라이트는 최대 150루멘의 밝기를 제공한다. | A 3-in-1 product combining electronic whistle, flashlight, and beacon functions, equipped with a 360-degree rotating magnetic mount. It has 4-directional and upper beacons, with the electronic whistle providing up to 100 decibels and the light providing up to 150 lumens of brightness. |  |  | https://www.safetyshow.co.kr/ATTCHFILE/company/EXH/pr/20250616105856.jpg; https://www.safetyshow.co.kr/ATTCHFILE/company/EXH/pr/20250616105856[1].jpg | 다기능 안전 장비; 전자호루라기; 경광등 및 후레쉬; 산업·공공 안전 관리 | Multi-functional safety devices; Electronic whistles; Beacons and flashlights; Industrial and public safety management
JBM CO.,LTD | 소방 연기투시랜턴 | Firefighting Smoke-Penetrating Lantern | 화재진압 시 사용하는 투시 랜턴으로, 4개의 POWER LED, 7컬러와 경광빛이 포함된 COB LED, 레이저 포인트, 크레들 거치 충전 방식, 회전방지 클립이 있다. | A penetrating lantern used in firefighting, with 4 POWER LEDs, a COB LED with 7 colors and beacon light, laser pointer, cradle-mounted charging method, and anti-rotation clip. |  |  | https://www.safetyshow.co.kr/ATTCHFILE/company/EXH/pr/20250616110416.jpg; https://www.safetyshow.co.kr/ATTCHFILE/company/EXH/pr/20250616110416[1].jpg | 소방 장비; 투시 랜턴; 화재 진압 장비; 산업 안전 조명 | Firefighting equipment; Penetrating lanterns; Fire suppression devices; Industrial safety lighting
JBM CO.,LTD | 수중 다방향 비디오 카메라 시스템 | Underwater Multi-Directional Video Camera System | 수심 200미터 이상 탐사 및 비디오 녹화 촬영이 가능한 시스템 장비이다. 5개 카메라와 5개 LED LIGHT가 장착되어 있으며, GPS, 동서남북 방향, 수심 측정이 가능하다. 대한민국 해군과 대한민국 해양경찰청에 납품된다. | A system device capable of exploration and video recording at depths of over 200 meters. Equipped with 5 cameras and 5 LED lights, it can measure GPS, direction (north, south, east, west), and depth. Supplied to the Republic of Korea Navy and the Korea Coast Guard. |  |  | https://www.safetyshow.co.kr/ATTCHFILE/company/EXH/pr/20250616111041.jpg; https://www.safetyshow.co.kr/ATTCHFILE/company/EXH/pr/20250616111041[1].jpg; https://www.safetyshow.co.kr/ATTCHFILE/company/EXH/pr/20250616111041[2].jpg; https://www.safetyshow.co.kr/ATTCHFILE/company/EXH/pr/20250616111041[3].jpg | 수중 탐사 장비; 다방향 비디오 카메라 시스템; 해양 안전 장비; 군·경 해양 장비 | Underwater exploration equipment; Multi-directional video camera systems; Marine safety devices; Naval and coast guard equipment
JSH | 심폐소생술 시뮬레이터 | CPR Simulator | 최대 24명까지 동시 실습 진행할 수 있으며, 마네킹 압박 실행 시 화면으로 동시 실행이 가능합니다. 또 결과 정보를 화면으로 실시간 확인이 가능하며, 순위 요소 도입으로 체험자의 흥미와 집중도를 향상시킵니다. | Can conduct simultaneous practice with up to 24 people, and when performing mannequin compressions, it can be displayed on the screen at the same time. Result information can also be checked on the screen in real time, and the introduction of ranking elements enhances participants' interest and concentration. |  |  | https://www.safetyshow.co.kr/ATTCHFILE/company/EXH/pr/20250611091146.jpg; https://www.safetyshow.co.kr/ATTCHFILE/company/EXH/pr/20250605150339.png; https://www.safetyshow.co.kr/ATTCHFILE/company/EXH/pr/20250605150339.JPG; https://www.safetyshow.co.kr/ATTCHFILE/company/EXH/pr/20250605150339[1].jpg; https://www.safetyshow.co.kr/ATTCHFILE/company/EXH/pr/20250605150339[2].jpg; https://www.safetyshow.co.kr/ATTCHFILE/company/EXH/pr/20250605150339[3].jpg | 심폐소생술 교육 장비; 응급 처치 훈련 시뮬레이터; 의료 교육 장비; 산업 안전 교육 | CPR training equipment; First aid training simulators; Medical training devices; Industrial safety education
JSH | 소화기 시뮬레이터 | Fire Extinguisher Simulator | 실제 소화기와 동일한 사이즈, 무게의 리얼한 실습용 소화기이며, 자이로센서와 근거리 통신 장치 사용합니다. 결과 정보를 즉시 확인 가능하여 체험자 간에 순위게임도 가능하며, 장소별 화재발생 상황을 직접 체험하는 안전교육 콘텐츠입니다. | A realistic training fire extinguisher with the same size and weight as an actual extinguisher, using a gyro sensor and a short-range communication device. Result information can be checked immediately, enabling ranking games among participants, and it is safety education content that allows direct experience of fire situations by location. |  |  | https://www.safetyshow.co.kr/ATTCHFILE/company/EXH/pr/20250605150918.jpg; https://www.safetyshow.co.kr/ATTCHFILE/company/EXH/pr/20250605150918[1].jpg; https://www.safetyshow.co.kr/ATTCHFILE/company/EXH/pr/20250605150918[2].jpg; https://www.safetyshow.co.kr/ATTCHFILE/company/EXH/pr/20250605150918[3].jpg; https://www.safetyshow.co.kr/ATTCHFILE/company/EXH/pr/20250605150918[4].jpg; https://www.safetyshow.co.kr/ATTCHFILE/company/EXH/pr/20250605150918[5].jpg | 소화기 교육 장비; 화재 대응 시뮬레이터; 안전 체험 콘텐츠; 산업 안전 교육 | Fire extinguisher training equipment; Fire response simulators; Safety training content; Industrial safety education
JSH | VR 시뮬레이터 | VR Simulator | 현실에서 체험하기 힘든 위험상황을 가상현실을 통해 경험하는 안전교육 콘텐츠이며, 맞춤형 콘텐츠도 자체 제작가능합니다. 모션 플랫폼 HMD 연동하여 더욱 실감 나는 오감체험이 가능하고, 신형 VR기기에 따라 장비 업데이트 가능합니다. | Safety education content that allows experiencing dangerous situations difficult to experience in reality through virtual reality, with customized content also producible in-house. By linking with a motion platform HMD, a more realistic five-sense experience is possible, and the equipment can be updated according to new VR devices. |  |  | https://www.safetyshow.co.kr/ATTCHFILE/company/EXH/pr/20250605151839.JPG; https://www.safetyshow.co.kr/ATTCHFILE/company/EXH/pr/20250611091513.JPG; https://www.safetyshow.co.kr/ATTCHFILE/company/EXH/pr/20250611091513[1].jpg; https://www.safetyshow.co.kr/ATTCHFILE/company/EXH/pr/20250611091513.png; https://www.safetyshow.co.kr/ATTCHFILE/company/EXH/pr/20250611091513[1].png; https://www.safetyshow.co.kr/ATTCHFILE/company/EXH/pr/20250611091513[2].JPG | VR 안전교육 콘텐츠; 가상현실 시뮬레이터; 위험 상황 체험 장비; 산업 안전 교육 | VR safety education content; Virtual reality simulators; Hazard experience equipment; Industrial safety education
JSH | 중장비시뮬레이터 | Heavy Equipment Simulator | 대한안전교육협회는 정밀한 전동액추에이터와 햅틱기술이 적용된 XR 전용모션 시뮬레이터를 도입하여, 기존 산업용 장비와 달리 반복적인 움직임을 넘는 높은 몰입감과 실감나는 피드백을 제공합니다. 교육 콘텐츠의 현실감을 극대화하고 학습자의 체험효과를 향상 시킵니다. | The Korea Safety Education Association has introduced an XR-dedicated motion simulator with precise electric actuators and haptic technology, providing greater immersion and realistic feedback beyond repetitive movements of conventional industrial equipment. It maximizes the realism of educational content and enhances the experiential effect for learners. |  |  | https://www.safetyshow.co.kr/ATTCHFILE/company/EXH/pr/20250611092546.png | 중장비 교육 시뮬레이터; XR 기반 안전교육 장비; 산업용 훈련 시뮬레이터; 체험형 안전교육 | Heavy equipment training simulators; XR-based safety education equipment; Industrial training simulators; Experiential safety education
JS T&C | 피어칸 글러브박스용 글러브 | PIERCAN Glovebox Gloves | PIERCAN은 글러브박스용 글러브 분야에서 선두를 달리고 있습니다.글러브박스용 글러브는 밀폐된 환경 내에서 물체를 안전하게 다루기 위해 사용되며, 손가락부터 어깨까지 커버하는 심리스 타입 장갑입니다. | PIERCAN is a leader in the field of glovebox gloves. Glovebox gloves are used to safely handle objects in enclosed environments and are seamless gloves that cover from the fingers to the shoulders. |  |  | https://www.safetyshow.co.kr/ATTCHFILE/company/EXH/pr/20250523145832.jpg | 글러브박스 장갑; 밀폐 환경 작업 장비; 산업용 보호 장갑; 개인 보호구(PPE) | Glovebox gloves; Enclosed environment work equipment; Industrial protective gloves; Personal protective equipment (PPE)
JS T&C | 에피셔틀 | Epishuttle | 이동식 음압 격리 장비 쉬운 관리로 지속적 사용이 가능한 이동식 음압 격리 설비입니다. | Mobile negative pressure isolation equipment, a mobile negative pressure isolation facility that can be used continuously with easy management. |  |  | https://www.safetyshow.co.kr/ATTCHFILE/company/EXH/pr/20250526132932.jpg | 이동식 음압 격리 장비; 감염병 대응 장비; 의료 안전 설비; 산업 보건 관리 | Mobile negative pressure isolation equipment; Infectious disease response equipment; Medical safety facilities; Industrial health management
JEIO TECH Co., Ltd. | 폐액안전보관함 | Waste Liquid Safety Storage Cabinet | 90분 내화성능과 정전기 방지 설계로 인화성 폐액을 안전하게 보관하며, 유해가스 제거 및 교체 알람 기능을 갖춘 실험실 전용 보관 시스템입니다. | A laboratory-dedicated storage system with 90-minute fire resistance and anti-static design that safely stores flammable waste liquids, equipped with harmful gas removal and replacement alarm functions. |  |  | https://www.safetyshow.co.kr/ATTCHFILE/company/EXH/pr/20250602135125.png | 폐액 보관 시스템; 실험실 안전 장비; 화학물질 관리; 산업 안전 설비 | Waste liquid storage systems; Laboratory safety equipment; Chemical management; Industrial safety facilities
JEIO TECH Co., Ltd. | 리튬이온 배터리 안전 보관함 | Lithium-Ion Battery Safety Storage Cabinet | EN 인증에 따른 내화성능 시험을 완료하였다. 화재 감지 시 자동으로 물을 분사하는 수소화 방식이며, 배터리 화재 발생 시 보관함 내부 전원이 자동으로 차단된다. 압력 방출 시스템이 적용되어 있으며, 자동제어 배기 Fan이 배터리 충전으로 인한 열을 효과적으로 배출한다. 중앙 안전관리 시스템과 연동이 가능하다. | Completed fire resistance test according to EN certification. It uses a water-spraying extinguishing method when fire is detected, and the internal power is automatically cut off in case of a battery fire. Equipped with a pressure release system and an automatic control exhaust fan that effectively releases heat generated by battery charging. It can be linked with a central safety management system. |  |  | https://www.safetyshow.co.kr/ATTCHFILE/company/EXH/pr/20250613100505.jpg | 리튬이온 배터리 보관함; 화재 안전 설비; 에너지 저장 장치 보호; 산업 안전 관리 | Lithium-ion battery storage cabinets; Fire safety equipment; Energy storage system protection; Industrial safety management
ZETTA X Co., Ltd. | 에코그립 | Eco Grip | 프리미엄 장갑의 기준, 에코그립 | The standard of premium gloves, Eco Grip. |  |  | https://www.safetyshow.co.kr/ATTCHFILE/company/EXH/pr/20250612104717.jpg | 안전 장갑; 프리미엄 보호 장갑; 개인 보호구(PPE); 작업자 손 보호 장비 | Safety gloves; Premium protective gloves; Personal protective equipment (PPE); Worker hand protection gear
JOTAKO Co., Ltd. | 로프신속해제 시스템 | Rope Quick Release System | 조타코는 AI·IoT 기반 해양 안전 솔루션을 개발하는 스타트업입니다. 주력 제품인 스마트 QRH 시스템은 실시간 인장력 모니터링과 위험 예측 기능을 통해 계류 사고를 예방하고 선박 안전을 높입니다. 항만, LNG 터미널 등 다양한 현장에 적용 가능합니다. | Jotaco is a startup developing AI·IoT-based marine safety solutions. Its main product, the Smart QRH System, prevents mooring accidents and enhances ship safety through real-time tension monitoring and risk prediction functions. It is applicable to various sites such as ports and LNG terminals. |  |  | https://www.safetyshow.co.kr/ATTCHFILE/company/EXH/pr/20250623205355.png; https://www.safetyshow.co.kr/ATTCHFILE/company/EXH/pr/20250623205355[1].png; https://www.safetyshow.co.kr/ATTCHFILE/company/EXH/pr/20250623205355[2].png | 해양 안전 솔루션; 로프 신속 해제 시스템; AI·IoT 기반 선박 안전; 항만 및 터미널 안전 관리 | Marine safety solutions; Rope quick release systems; AI·IoT-based ship safety; Port and terminal safety management
VICTOS CO.,LTD | VC-39 | VC-39 | 통기성이 우수한 메쉬소재와 신고 벗기 편한 원터치다이얼, 땀과 열기를 빠르게 배출하는 에어통기구를 적용한 블랙이글의 초경량 안전화 라인업 제품 | A product in the Black Eagle ultra-light safety shoes lineup, featuring highly breathable mesh material, a one-touch dial for easy wearing and removal, and air vents that quickly release sweat and heat. |  |  | https://www.safetyshow.co.kr/ATTCHFILE/company/EXH/pr/20250621122715.jpg | 초경량 안전화; 통기성 작업화; 개인 보호구(PPE); 작업자 발 보호 장비 | Ultra-light safety shoes; Breathable work shoes; Personal protective equipment (PPE); Worker foot protection gear
Jusan Medical | 의료용압박스타킹 | Medical Compression Stockings | 본 제품은 혈액이 고이는것을 방지하기 위하여 신체의 일부분을 탄력으로 압박하거나 잡아주는 의료기기입니다. | This product is a medical device that applies elastic compression or support to a part of the body to prevent blood pooling. |  |  | https://www.safetyshow.co.kr/ATTCHFILE/company/EXH/pr/20250611160335.jpg; https://www.safetyshow.co.kr/ATTCHFILE/company/EXH/pr/20250611160335[1].jpg; https://www.safetyshow.co.kr/ATTCHFILE/company/EXH/pr/20250611160335[2].jpg; https://www.safetyshow.co.kr/ATTCHFILE/company/EXH/pr/20250611160335[3].jpg | 의료기기; 혈액순환 개선; 정형외과 치료 보조용품 | Medical devices; Blood circulation improvement; Orthopedic therapy aids
Jusan Medical | 의료용보호대 | Medical Supporter | 무릎, 손목, 허리등을 탄력으로 압박하거나 잡아주는 목적으로 사용하는 기구 | A device used for the purpose of compressing or supporting the knee, wrist, and waist with elasticity |  |  | https://www.safetyshow.co.kr/ATTCHFILE/company/EXH/pr/20250611160749.jpg; https://www.safetyshow.co.kr/ATTCHFILE/company/EXH/pr/20250611170504.jpg; https://www.safetyshow.co.kr/ATTCHFILE/company/EXH/pr/20250611170504[1].jpg; https://www.safetyshow.co.kr/ATTCHFILE/company/EXH/pr/20250611171305.jpg; https://www.safetyshow.co.kr/ATTCHFILE/company/EXH/pr/20250611171811.jpg | 의료기기; 신체 보호 장비 | Medical devices; Body protection equipment
Jusan Medical | NSB저탄력 자착성 탄력밴드 (탄력붕대) | NSB Low-Elastic Self-Adhesive Elastic Bandage (Elastic Bandage) | 신체의 일부분을 탄력으로 압박하거나 잡아주는 의료기기로 피부에는 붙지않으며 붕대끼리만 붙는 자가접착식 압박용밴드 | A medical device that compresses or supports a part of the body with elasticity, does not stick to the skin, and adheres only to itself as a self-adhesive compression bandage |  |  | https://www.safetyshow.co.kr/ATTCHFILE/company/EXH/pr/20250611161536.jpg | 의료기기; 압박용 밴드; 상처 관리 보조기구 | Medical devices; Compression bandages; Wound care aids
Daedo Co., Ltd. | 개폐형도크안전난간 | Openable Dock Safety Guardrail | 도크 작업중 발생 되는 추락사고 방지를 위한 도크 안전 난간 설비 입니다 차량 접안 작업시 필요한 게이트 와 안전 난간의 역할을 할수 있는 제품 입니다. | It is a dock safety guardrail facility to prevent fall accidents during dock work. It is a product that can serve as both a gate and a safety guardrail required during vehicle docking operations. |  |  | https://www.safetyshow.co.kr/ATTCHFILE/company/EXH/pr/20250526110753.jpg; https://www.safetyshow.co.kr/ATTCHFILE/company/EXH/pr/20250526110753[1].jpg; https://www.safetyshow.co.kr/ATTCHFILE/company/EXH/pr/20250526110753[2].jpg | 산업 안전 설비; 추락 방지 장치; 물류 및 운송 안전 장비 | Industrial safety equipment; Fall prevention devices; Logistics and transportation safety equipment
WJB | 텅스텐논슬립 | Tungsten Non-Slip | 텅스텐논슬립입니다. 기존 tape 대신 사용하며 오랜기간 사용가능합니다. 불연재로 화재시 유독가스가 없습니다. | This is Tungsten Non-Slip. It is used instead of conventional tape and can be used for a long period. Being non-flammable, it does not produce toxic gas in case of fire. |  |  | https://www.safetyshow.co.kr/ATTCHFILE/company/EXH/pr/20250530130753.jpg | 산업 안전 자재; 미끄럼 방지 자재; 방재 자재 | Industrial safety materials; Anti-slip materials; Fire prevention materials
THE SAFE KOREA Inc. | 세이프돔 | Safe Dome | 전기차 화재 발생 시 화재 확산을 방지하고 골든타임 확보를 위한 제품 | A product to prevent fire spread and secure the golden time in case of an electric vehicle fire |  |  | https://www.safetyshow.co.kr/ATTCHFILE/company/EXH/pr/20250611175610.jpg; https://www.safetyshow.co.kr/ATTCHFILE/company/EXH/pr/20250611175610[1].jpg; https://www.safetyshow.co.kr/ATTCHFILE/company/EXH/pr/20250611175610[2].jpg; https://www.safetyshow.co.kr/ATTCHFILE/company/EXH/pr/20250611175610[3].jpg | 전기차 안전 장비; 화재 방지 장치; 에너지 저장 시스템 보호 | Electric vehicle safety equipment; Fire prevention devices; Energy storage system protection
THE SAFE KOREA Inc. | 엑스그립 | X-Grip | 리튬이온 배터리용 파우치 | Pouch for lithium-ion battery |  |  | https://www.safetyshow.co.kr/ATTCHFILE/company/EXH/pr/20250612162949.png; https://www.safetyshow.co.kr/ATTCHFILE/company/EXH/pr/20250612162949[1].png | 배터리 부품; 에너지 저장 장치 보호 자재 | Battery components; Energy storage protection materials
DONGYANG FLOOR Co., Ltd. | FR-시스템 | FR-System | FR-SYSTEM은 친환경 고분자 수지를 이용한 특허시공법으로 내항균성을 구비한 친환경바닥재입니다. 양생 후 1시간 후면 사용이 가능해 상시 물사용으로 보수공사가 어려운 급식소, 주방, 병원, 호텔, HACCP 관련 사업장에 적용할 수 있습니다. | FR-SYSTEM is an eco-friendly flooring material with antibacterial resistance, using a patented construction method with eco-friendly polymer resin. It can be used one hour after curing and is applicable to cafeterias, kitchens, hospitals, hotels, and HACCP-related facilities where maintenance is difficult due to constant water use. |  |  | https://www.safetyshow.co.kr/ATTCHFILE/company/EXH/pr/20250523092829.jpg | 친환경 건축 자재; 항균 바닥재; 위생 관리 시설 자재 | Eco-friendly building materials; Antibacterial flooring; Hygienic facility materials
LINGTEA | 링티 오리지널 레몬맛 / 복숭아맛 / 샤인머스캣맛 | Lingtea Original Lemon Flavor / Peach Flavor / Shine Muscat Flavor | 현대인의 만성탈수 교정을 위해 의사가 개발한 회복음료로, 흡수율로 검증된 에너지 충전 솔루션이다. 생수 500mL에 혼합하여 음용한다. | A recovery drink developed by doctors to correct chronic dehydration in modern people, it is an energy recharge solution verified by absorption rate. It is mixed with 500mL of water before drinking. |  |  | https://www.safetyshow.co.kr/ATTCHFILE/company/EXH/pr/20250609175047.jpg | 건강 음료; 탈수 보충 솔루션; 에너지 보충 식품 | Health drinks; Dehydration replenishment solutions; Energy supplement products
Mithril Co.,Ltd | 가디언-알파 | Guardian-Alpha | 가디언-알파는 단순 영상 인식을 넘어, 대규모 언어 모델 등 차세대 AI 기술을 활용해 작업자의 안전 수칙 준수 여부를 실시간 분석하고, 지정된 프로토콜에 따라 작업이 안전하게 수행되는지를 24시간 모니터링합니다. | Guardian-Alpha goes beyond simple image recognition, utilizing next-generation AI technologies such as large language models to analyze in real time whether workers comply with safety regulations and to monitor 24 hours a day whether tasks are performed safely according to designated protocols. |  |  | https://www.safetyshow.co.kr/ATTCHFILE/company/EXH/pr/20250612105932.png | 산업 안전 AI 솔루션; 작업자 모니터링 시스템; 스마트 안전 관리 | Industrial safety AI solutions; Worker monitoring systems; Smart safety management
bestCPR, Inc. | 자기주도학습형 CPR트레이닝시스 | Self-Directed Learning CPR Training System | 키오스크형 터치스크린을 통해 쉽고 재미있는 체험과 실습이 가능하며, KACPR의 일반인 심폐소생술 심화과정 교육영상을 활용하여 교육이 진행된다. 전문 교육영상과 마네킹의 음성 안내에 따라 누구나 쉽게 체험할 수 있고, 기업, 행정기관 등 각 수요처에 맞춘 맞춤 콘텐츠 개발도 가능하다. | Through a kiosk-type touchscreen, easy and engaging experiences and practice are possible, and training is conducted using KACPR’s advanced CPR course videos for the general public. With professional training videos and voice guidance from mannequins, anyone can easily experience it, and customized content development is available for various demand sources such as companies and public institutions. |  |  | https://www.safetyshow.co.kr/ATTCHFILE/company/EXH/pr/20250612151557[1].jpg; https://www.safetyshow.co.kr/ATTCHFILE/company/EXH/pr/20250612151557[2].jpg | 응급처치 교육 장비; CPR 훈련 시스템; 의료 교육 솔루션 | First aid training equipment; CPR training systems; Medical education solutions
Ventus Solution Inc. | 쉴드맥스 클래식 100 | Shieldmax Classic 100 | 뛰어난 통기성과 방어성을 함께 지닌 5, 6형식 보호복 | Type 5 and 6 protective clothing with both excellent breathability and protective performance |  |  | https://www.safetyshow.co.kr/ATTCHFILE/company/EXH/pr/20250610144638.jpg; https://www.safetyshow.co.kr/ATTCHFILE/company/EXH/pr/20250610144638[1].jpg; https://www.safetyshow.co.kr/ATTCHFILE/company/EXH/pr/20250610144638[2].jpg | 산업용 보호복; 개인 안전 장비; 화학 및 분진 방호 장비 | Industrial protective clothing; Personal protective equipment; Chemical and dust protection equipment
Ventus Solution Inc. | 쉴드맥스 멀티 200 | Shieldmax Multi 200 | 뛰어난 통기성과 방어성을 함께 지닌 5, 6형식 보호복 | Type 5 and 6 protective clothing with both excellent breathability and protective performance |  |  | https://www.safetyshow.co.kr/ATTCHFILE/company/EXH/pr/20250610144852.jpg; https://www.safetyshow.co.kr/ATTCHFILE/company/EXH/pr/20250610144852[1].jpg; https://www.safetyshow.co.kr/ATTCHFILE/company/EXH/pr/20250610144852[2].jpg | 산업용 보호복; 개인 안전 장비; 화학 및 분진 방호 장비 | Industrial protective clothing; Personal protective equipment; Chemical and dust protection equipment
Ventus Solution Inc. | 쉴드맥스 켐 1000 | Shieldmax Chem 1000 | 다양한 화학물질에 대한 방어성을 지닌 3형식 보호복 | Type 3 protective clothing with protective performance against various chemicals |  |  | https://www.safetyshow.co.kr/ATTCHFILE/company/EXH/pr/20250610145130.jpg; https://www.safetyshow.co.kr/ATTCHFILE/company/EXH/pr/20250610145130[1].jpg; https://www.safetyshow.co.kr/ATTCHFILE/company/EXH/pr/20250610145130[2].jpg | 화학 방호 보호복; 개인 안전 장비; 산업용 보호 설비 | Chemical protective clothing; Personal protective equipment; Industrial protection equipment
SALIX Inc. | 비상탈출용 산소호흡기 | Emergency Escape Oxygen Respirator | 호흡을 위협하는 재난상황 발생 시 사용하는 비상탈출용 산소호흡기. 호흡 보호구 중 한 종류로 국내 최초 폐쇄식 구조의 자급식 산소호흡기. 2.4kg의 가벼운 무게로 30분 이상 사용 4가지 동작으로 10초 이내에 작동이 가능하여 누구나 쉽게 사용할 수 있는 산소호흡기 | Emergency escape oxygen respirator used in disaster situations that threaten breathing. A type of respiratory protective equipment, it is the first self-contained oxygen respirator in Korea with a closed structure. With a light weight of 2.4kg, it can be used for more than 30 minutes, and it can be operated within 10 seconds with four actions, making it easy for anyone to use. |  |  | https://www.safetyshow.co.kr/ATTCHFILE/company/EXH/pr/20250523143630.png | 호흡 보호구; 비상 대피 장비; 재난 안전 장비 | Respiratory protective equipment; Emergency evacuation devices; Disaster safety equipment
Safe-D Co., Ltd | 바이셀프 | Byself | 바이셀프는 건설업/제조업/그외업종에서 안전관리 및 중대재해처벌법 대응을 위한 안전보건관리체계 구축·이행 플랫폼입니다. 현장 맞춤형 점검, 손쉬운 위험성평가, 법 이행 관리 기능을 제공합니다. | Byself is a platform for establishing and implementing a safety and health management system to support safety management and compliance with the Serious Accident Punishment Act in construction, manufacturing, and other industries. It provides site-customized inspections, easy risk assessments, and legal compliance management functions. |  |  | https://www.safetyshow.co.kr/ATTCHFILE/company/EXH/pr/20250523111855.png; https://www.safetyshow.co.kr/ATTCHFILE/company/EXH/pr/20250523111855[1].png; https://www.safetyshow.co.kr/ATTCHFILE/company/EXH/pr/20250523111855[2].png; https://www.safetyshow.co.kr/ATTCHFILE/company/EXH/pr/20250523111855[3].png | 안전보건 관리 플랫폼; 산업 안전 솔루션; 법규 준수 관리 시스템 | Safety and health management platforms; Industrial safety solutions; Regulatory compliance management systems
Safe-D Co., Ltd | 인세프 | INSAFE | 건설업 현장 안전관리 기술지도 역할을 수행하는 재해예방전문지도기관이 사용가능한 기술지도 결과보고서 작성 플랫폼 입니다. | A platform for preparing technical guidance result reports, available to specialized disaster prevention guidance organizations that perform safety management technical guidance roles at construction sites. |  |  | https://www.safetyshow.co.kr/ATTCHFILE/company/EXH/pr/20250523113728.png; https://www.safetyshow.co.kr/ATTCHFILE/company/EXH/pr/20250523113728[1].png; https://www.safetyshow.co.kr/ATTCHFILE/company/EXH/pr/20250523113728[2].png | 건설 안전 관리; 재해 예방 플랫폼; 기술지도 보고 시스템 | Construction safety management; Disaster prevention platforms; Technical guidance reporting systems
SUNHITECH CO., LTD. | SAFE-GO SD | SAFE-GO SD | SAFE-GO SD 시리즈는 정형·비정형 산업현장에서 위험지역 작업 범위 내에 작업자가 접근 시 장비를 제어하고 사고·사망 감축에 기여합니다. | The SAFE-GO SD series controls equipment when workers approach within the work area of hazardous zones in both regular and irregular industrial sites, contributing to the reduction of accidents and fatalities. |  |  | https://www.safetyshow.co.kr/ATTCHFILE/company/EXH/pr/20250620193653.png | 산업 안전 시스템; 위험구역 접근 제어; 작업자 보호 장비 | Industrial safety systems; Hazard zone access control; Worker protection equipment
C I CO., LTD | 6채널 생체인식카메라 | 6-Channel Biometric Camera | 6채널 생체인식 카메라 | 6-channel biometric camera |  |  | https://www.safetyshow.co.kr/ATTCHFILE/company/EXH/pr/20250529110953.png | 생체인식 장비; 보안 감시 시스템; 출입 통제 장치 | Biometric devices; Security surveillance systems; Access control equipment
I.M.LAB Inc. | 애드온키트 (심폐소생술 교육 및 평가용 센서키트) | Add-on Kit (Sensor Kit for CPR Training and Evaluation) | 기존 마네킹을 스마트 피드백 시스템으로 업그레이드해주는 키트입니다. 마네킹 내부에 간단히 설치하여 CPR 깊이, 속도, 이완, 호흡을 실시간 측정하고 피드백을 제공합니다. 앱을 통한 데이터 관리와 교육 컨텐츠 확장으로 전문적인 CPR 교육이 가능합니다. | A kit that upgrades existing mannequins into a smart feedback system. It can be easily installed inside the mannequin to measure CPR depth, speed, release, and breathing in real time and provide feedback. Through app-based data management and expanded educational content, professional CPR training is possible. |  |  | https://www.safetyshow.co.kr/ATTCHFILE/company/EXH/pr/20250610144721.png | 심폐소생술 교육 장비; 의료 훈련 센서; 스마트 피드백 시스템 | CPR training equipment; Medical training sensors; Smart feedback systems
I.M.LAB Inc. | 씨피알큐브 프로 3세대 | CPRcube Pro 3rd Generation | 무겁고 비싸던 마네킹을 10cm 큐브로 대체한 혁신적인 CPR 교육 솔루션입니다. 실시간 LED 피드백으로 압박을 정확히 측정하며, 전용 앱으로 다양한 교육 모드를 지원합니다. 기존 마네킹보다 효율적인 1:1 실습이 가능하고, 최대 45명 동시 교육을 지원합니다 | An innovative CPR training solution that replaces heavy and expensive mannequins with a 10cm cube. It measures compressions accurately with real-time LED feedback and supports various training modes through a dedicated app. More efficient 1:1 practice than traditional mannequins is possible, and simultaneous training for up to 45 people is supported. |  |  | https://www.safetyshow.co.kr/ATTCHFILE/company/EXH/pr/20250610150731.png | 심폐소생술 교육 장비; 의료 훈련 솔루션; 디지털 피드백 학습 시스템 | CPR training equipment; Medical training solutions; Digital feedback learning systems
I.M.LAB Inc. | 씨피알 스테이션 (심폐소생술 자가학습용 키오스크) | CPR Station (Kiosk for Self-Learning CPR) | 전문 강사 없이도 누구나 자율적으로 CPR을 배울 수 있는 체험형 키오스크입니다. 비디오 학습, 퀴즈, AED 교육부터 실시간 피드백 연습모드, 게임형 랭킹모드까지 제공합니다. 최대 4명 동시 학습 가능하며, QR코드로 결과 저장과 웹 클라우드 원격 관리를 지원합니다. | An experiential kiosk that allows anyone to learn CPR independently without a professional instructor. It provides video learning, quizzes, AED training, real-time feedback practice mode, and game-based ranking mode. Up to 4 people can learn simultaneously, and results can be saved via QR code with remote management through a web cloud. |  |  | https://www.safetyshow.co.kr/ATTCHFILE/company/EXH/pr/20250610151259.png | 심폐소생술 교육 장비; 의료 훈련 키오스크; 디지털 학습 시스템 | CPR training equipment; Medical training kiosks; Digital learning systems
I.M.LAB Inc. | 씨피알 클래스 (심폐소생술 교육 및 평가 소프트웨어) | CPR Class (CPR Training and Evaluation Software) | 최대 45대의 마네킹 또는 큐브를 동시 연결하여 대단위 CPR 교육을 제공하는 솔루션입니다. 스마트 센서로 실시간 피드백을 제공하며, 게임 요소를 활용해 재미있고 효과적인 학습을 지원합니다. 국내 안전체험관과 소방서에서 널리 사용되는 검증된 교육 프로그램입니다. | A solution that connects up to 45 mannequins or cubes simultaneously to provide large-scale CPR training. It provides real-time feedback through smart sensors and supports enjoyable and effective learning using game elements. It is a proven training program widely used in domestic safety experience centers and fire stations. |  |  | https://www.safetyshow.co.kr/ATTCHFILE/company/EXH/pr/20250610151828.jpg | 심폐소생술 교육 소프트웨어; 의료 훈련 프로그램; 디지털 학습 솔루션 | CPR training software; Medical training programs; Digital learning solutions
IM3D Co., Ltd. | MTL 301 EX 1/2D 1BL | MTL 301 EX 1/2D 1BL | KCs인증 방폭청소기 | KCs-certified explosion-proof vacuum cleaner |  |  | https://www.safetyshow.co.kr/ATTCHFILE/company/EXH/pr/20250604094835.png | 방폭 장비; 산업용 청소기; 안전 관리 설비 | Explosion-proof equipment; Industrial vacuum cleaners; Safety management equipment
IM3D Co., Ltd. | MTL 201 EX 1/2D 1BL DUSTOP | MTL 201 EX 1/2D 1BL DUSTOP | KCs인증 방폭청소기 | KCs-certified explosion-proof vacuum cleaner |  |  | https://www.safetyshow.co.kr/ATTCHFILE/company/EXH/pr/20250604095520.png | 방폭 장비; 산업용 청소기; 안전 관리 설비 | Explosion-proof equipment; Industrial vacuum cleaners; Safety management equipment
IM3D Co., Ltd. | MTL 451 EX 1/2D 1BL | MTL 451 EX 1/2D 1BL | KCs인증 방폭청소기 | KCs-certified explosion-proof vacuum cleaner |  |  | https://www.safetyshow.co.kr/ATTCHFILE/company/EXH/pr/20250604095906.png | 방폭 장비; 산업용 청소기; 안전 관리 설비 | Explosion-proof equipment; Industrial vacuum cleaners; Safety management equipment
IM3D Co., Ltd. | DM 2 EX 1/2D 2BL | DM 2 EX 1/2D 2BL | KCs인증 방폭청소기 | KCs-certified explosion-proof vacuum cleaner |  |  | https://www.safetyshow.co.kr/ATTCHFILE/company/EXH/pr/20250609150021.png | 방폭 장비; 산업용 청소기; 안전 관리 설비 | Explosion-proof equipment; Industrial vacuum cleaners; Safety management equipment
RSKOREA | EDW500 | EDW500 | 휴대용 복합가스 측정기입니다. 총 4개의 가스 슬롯을 제공, 듀얼센서 장착시 최대 5가지 가스 동시 측정 및 동시 디스플레이가 가능합니다. 펌프는 필요에따라 탈부착을 할 수 있으며, 무료로 제공되는 무선 통신과 GPS 기능을 통해 실시간 모니터링이 가능합니다 | A portable multi-gas detector. It provides a total of 4 gas slots, and with dual sensors installed, up to 5 gases can be measured and displayed simultaneously. The pump can be attached or detached as needed, and real-time monitoring is possible through free wireless communication and GPS functions. |  |  | https://www.safetyshow.co.kr/ATTCHFILE/company/EXH/pr/20241217160216.png | 가스 측정기; 휴대용 안전 장비; 산업 현장 모니터링 시스템 | Gas detectors; Portable safety equipment; Industrial site monitoring systems
RSKOREA | EDW100 | EDW100 | EDW100은 다양한 산업 현장에서 특정 유해 가스를 실시간으로 감지하기 위해 설계된 휴대용 단일 가스 측정기입니다. 이 장비는 산소(O₂), 일산화탄소(CO), 황화수소(H₂S), 가연성 가스(EX) 등 총 12가지 가스 중 하나를 선택하여 측정할 수 있습니다. | EDW100 is a portable single gas detector designed to detect specific hazardous gases in real time in various industrial sites. This device can select and measure one of a total of 12 gases, including oxygen (O₂), carbon monoxide (CO), hydrogen sulfide (H₂S), and combustible gas (EX). |  |  | https://www.safetyshow.co.kr/ATTCHFILE/company/EXH/pr/20241217161000.png | 단일 가스 측정기; 휴대용 안전 장비; 산업 현장 가스 감지 시스템 | Single gas detectors; Portable safety equipment; Industrial site gas detection systems
RSKOREA | Gastiger1000 | Gastiger1000 | 산업안전보건기준 의거한 밀폐공간 안전용 가스측정기 4대가스(산소, 일산화탄소, 황화수소, 가연성가스) 측정할 수 있는 휴대용 대기확산식 가스측정기입니다. | A portable diffusion-type gas detector for confined space safety based on industrial safety and health standards, capable of measuring 4 major gases (oxygen, carbon monoxide, hydrogen sulfide, combustible gases). |  |  | https://www.safetyshow.co.kr/ATTCHFILE/company/EXH/pr/20241217161340.png | 가스 측정기; 휴대용 안전 장비; 밀폐공간 안전 관리 | Gas detectors; Portable safety equipment; Confined space safety management
RSKOREA | Gastiger2000 | Gastiger2000 | 휴대용 복합가스 측정기 총 6개의 가스 슬롯을 제공, 듀얼센서 장착시 최대 7가지 가스 동시 측정 및 동시 디스플레이가 가능합니다. 내장형 펌프는 필요에 따라 On/Off를 할 수 있으며, 펌프를 통해 미세 누출을 감지합니다. | A portable multi-gas detector that provides a total of 6 gas slots, and with dual sensors installed, up to 7 gases can be measured and displayed simultaneously. The built-in pump can be turned on or off as needed and detects micro leaks through the pump. |  |  | https://www.safetyshow.co.kr/ATTCHFILE/company/EXH/pr/20241217161738.png | 복합가스 측정기; 휴대용 안전 장비; 산업 현장 가스 감지 시스템 | Multi-gas detectors; Portable safety equipment; Industrial site gas detection systems
RSKOREA | Gastiger3000 | Gastiger3000 | 휴대용 특수가스 측정기 측정 팁 말단에 센서를 장착하여 반응 속도를 높여, 기기 고장과 측정 오차의 주범인 부식성, 흡착성 가스도 문제없이 측정할 수 있습니다. | A portable special gas detector with a sensor mounted at the tip of the measuring probe to increase response speed, allowing corrosive and adsorptive gases, which are major causes of device failure and measurement errors, to be measured without problems. |  |  | https://www.safetyshow.co.kr/ATTCHFILE/company/EXH/pr/20241217162009.png | 특수가스 측정기; 휴대용 안전 장비; 산업 현장 가스 감지 시스템 | Special gas detectors; Portable safety equipment; Industrial site gas detection systems
RSKOREA | Gastiger6000 | Gastiger6000 | 휴대용 펌프식 고성능 가스 측정기입니다. 동시에 6종류의 가스 측정이 가능합니다. 고성능 촉매 연소, 전기 화학, 적외선, PID광학센서등 임의조합으로 효율적으로 가스를 측정할 수 있습니다. 가스 IN/OUT 렉이 구분되어 실험실, 연구소 등에서 많이 사용합니다. | A portable pump-type high-performance gas detector. It can measure 6 types of gases simultaneously. Gases can be measured efficiently with arbitrary combinations of high-performance catalytic combustion, electrochemical, infrared, and PID optical sensors. With separate gas IN/OUT racks, it is widely used in laboratories and research institutes. |  |  | https://www.safetyshow.co.kr/ATTCHFILE/company/EXH/pr/20241217162416.png | 복합가스 측정기; 고성능 분석 장비; 연구소 및 실험실 장비 | Multi-gas detectors; High-performance analysis equipment; Laboratory and research equipment
RSKOREA | FIX800 | FIX800 | 설치형가스측정기입니다. 듀얼 센서로 최대 5종의 가스를 동시측정 가능한 제품입니다. 안전과 위험에 대비하여, 다양한 산업 현장에 적용됩니다. 다양한 신호 출력(4-20mA, RS485)을 전자 게시판에 연결하여 외부에서 데이터를 확인할 수 있습니다. | It is an installed gas detector. With dual sensors, it can simultaneously measure up to 5 types of gases. It is applied to various industrial sites for safety and risk prevention. Various signal outputs (4-20mA, RS485) can be connected to electronic boards to check data externally. |  |  | https://www.safetyshow.co.kr/ATTCHFILE/company/EXH/pr/20241217162707.png | 고정식 가스 측정기; 산업 안전 장비; 현장 모니터링 시스템 | Fixed gas detectors; Industrial safety equipment; Site monitoring systems
Aicom Co., Ltd. | PTR25 | PTR25 | PTTFREE는 까다로운 산업 환경을 위해 설계된 듀얼 모드 무선 헤드셋입니다. 근거리 인터컴과 셀룰러 푸시-투-토크 기능을 하나의 핸즈프리 시스템에 결합하였습니다. 로컬 인터컴 모드와 셀룰러 PTT 모드를 자동으로 전환하여 거리 제약 없이 연결 상태를 유지합니다. | PTTFREE is a dual-mode wireless headset designed for demanding industrial environments. It combines short-range intercom and cellular push-to-talk functions into a single hands-free system. It automatically switches between local intercom mode and cellular PTT mode to maintain connection without distance limitations. |  |  | https://www.safetyshow.co.kr/ATTCHFILE/company/EXH/pr/20250609143154.png; https://www.safetyshow.co.kr/ATTCHFILE/company/EXH/pr/20250609143154[1].png; https://www.safetyshow.co.kr/ATTCHFILE/company/EXH/pr/20250609143154[2].png; https://www.safetyshow.co.kr/ATTCHFILE/company/EXH/pr/20250609143154[3].png | 산업용 무선 통신 장비; 핸즈프리 헤드셋; 작업자 안전 통신 시스템 | Industrial wireless communication devices; Hands-free headsets; Worker safety communication systems
Aicom Co., Ltd. | BCH25 | BCH25 | BCH25는 업계 최고 수준의 IPx8 방수 성능을 자랑하는 골전도 헤드셋입니다. 개방형 디자인으로 사용자가 PTT 통신이나 전화 통화를 하면서 주변 환경을 인식할 수 있어 안전성을 높이고 산업 재해를 예방하는 데 이상적인 솔루션입니다. | BCH25 is a bone conduction headset boasting industry-leading IPx8 waterproof performance. With an open design, users can recognize the surrounding environment while making PTT communications or phone calls, enhancing safety and providing an ideal solution for preventing industrial accidents. |  |  | https://www.safetyshow.co.kr/ATTCHFILE/company/EXH/pr/20250609144125.png | 산업용 헤드셋; 무선 통신 장비; 작업자 안전 솔루션 | Industrial headsets; Wireless communication devices; Worker safety solutions
Aicom Co., Ltd. | Button25 | Button25 | Button25는 내장된 PTT 기능이 없는 헤드셋과 함께 사용하도록 설계된 독립형 무선 PTT 버튼입니다. 충전식 배터리가 장착되어 있어 산업용으로 매우 적합합니다. | Button25 is a standalone wireless PTT button designed to be used with headsets that do not have a built-in PTT function. It is equipped with a rechargeable battery, making it highly suitable for industrial use. |  |  | https://www.safetyshow.co.kr/ATTCHFILE/company/EXH/pr/20250609144606.png | 무선 통신 액세서리; 산업용 PTT 장비; 작업자 안전 통신 솔루션 | Wireless communication accessories; Industrial PTT devices; Worker safety communication solutions
HW TRADE AND COMMERCE INC. | 히트그립 | Heat Grip | 한우의 대표 코팅장갑 히트그립입니다. 고급 니트릴 및 내피를 사용해 뛰어난 착용감과 작업성을 자랑합니다. | Heat Grip is a representative coated glove of Hanwoo. It uses premium nitrile and lining, and it provides excellent fit and workability. |  |  | https://www.safetyshow.co.kr/ATTCHFILE/company/EXH/pr/20250611142630.jpg; https://www.safetyshow.co.kr/ATTCHFILE/company/EXH/pr/20250611142630[1].jpg; https://www.safetyshow.co.kr/ATTCHFILE/company/EXH/pr/20250611142630[2].jpg; https://www.safetyshow.co.kr/ATTCHFILE/company/EXH/pr/20250611142630[3].jpg; https://www.safetyshow.co.kr/ATTCHFILE/company/EXH/pr/20250611142630[4].jpg; https://www.safetyshow.co.kr/ATTCHFILE/company/EXH/pr/20250611142630[5].jpg | 산업용 장갑; 개인 보호 장비; 작업 안전 용품 | Industrial gloves; Personal protective equipment; Work safety supplies
HW TRADE AND COMMERCE INC. | 베임방지장갑 탑그립 | Cut Resistant Gloves Top Grip | 한우의 탑그립은 높은등급의 베임방지 레벨과, 뛰어난 착용감을 동시에 가지고있는 제품입니다. 시중에 있는 착용감이 불편했던 기존 베임방지 장갑과는 차원이 다른 품질을 선사합니다. | Top Grip of Hanwoo is a product that has a high level of cut resistance and excellent fit at the same time. It provides a different level of quality compared to existing cut resistant gloves on the market that had uncomfortable fit. |  |  | https://www.safetyshow.co.kr/ATTCHFILE/company/EXH/pr/20250611142900.jpg; https://www.safetyshow.co.kr/ATTCHFILE/company/EXH/pr/20250611142900[1].jpg; https://www.safetyshow.co.kr/ATTCHFILE/company/EXH/pr/20250611142900[2].jpg; https://www.safetyshow.co.kr/ATTCHFILE/company/EXH/pr/20250611142900[3].jpg | 베임방지 장갑; 산업용 보호 장비; 개인 안전 용품 | Cut resistant gloves; Industrial protective equipment; Personal safety supplies
AP SAFETY TECH. CO., LTD. | 세이프메이트 | Safe Mate | 입으로 불지않고 손으로 누르는 충전식 전자호루라기로서 비말과 황사 미세먼지로부터 안전하게 사용가능하며 1M거리에서 100dB이상의 강력한 호루라기와 LED 후레쉬 기능을 가진 충전식 주파수공진 호루라기입니다. | Safe Mate is a rechargeable electronic whistle operated by hand without blowing by mouth, which can be used safely against droplets and fine dust from yellow dust. It is a rechargeable frequency resonance whistle with a powerful sound of over 100dB at a distance of 1 meter and an LED flashlight function. |  |  | https://www.safetyshow.co.kr/ATTCHFILE/company/EXH/pr/20250602171154.jpg; https://www.safetyshow.co.kr/ATTCHFILE/company/EXH/pr/20250602171154[1].jpg; https://www.safetyshow.co.kr/ATTCHFILE/company/EXH/pr/20250602171154[2].jpg; https://www.safetyshow.co.kr/ATTCHFILE/company/EXH/pr/20250602171154[3].jpg; https://www.safetyshow.co.kr/ATTCHFILE/company/EXH/pr/20250602171154[4].jpg; https://www.safetyshow.co.kr/ATTCHFILE/company/EXH/pr/20250602171154[5].jpg | 안전 비상 장비; 전자 신호 장치; 개인 안전 용품 | Safety emergency equipment; Electronic signaling devices; Personal safety supplies
Future Controls International Co., Ltd. | 무동력 자가청소 스트레이너 | Non-Powered Self-Cleaning Strainer | 즉각적인 청소가 가능하여 긴급 상황에서 빠르게 이물질을 제거할 수 있어 안전성을 확보할 수 있다. 물분무 노즐 막힘을 90% 이상 방지하여 시스템의 성능을 유지하며, 소방, 유틸리티, 오폐수 처리 등 다양한 분야에 적용이 가능하다. | Immediate cleaning is possible, allowing quick removal of foreign substances in emergency situations to ensure safety. It prevents more than 90% of nozzle clogging in water spray systems to maintain performance, and it can be applied in various fields such as firefighting, utilities, and wastewater treatment. |  |  | https://www.safetyshow.co.kr/ATTCHFILE/company/EXH/pr/20250611145654.png | 자가청소 장치; 소방 안전 설비; 유틸리티 및 오폐수 처리 시스템 | Self-cleaning devices; Fire safety equipment; Utility and wastewater treatment systems
Future Controls International Co., Ltd. | 압축공기포 소화기 | Compressed Air Foam Extinguisher | 소화수 사용량이 기존 포 소화설비에 비해 현저히 적어 수손 피해를 줄이고 경제적이다. 압축공기포는 불규칙한 거품 형태로 화재 현장에 깊이 침투하여 냉각 및 질식 효과를 극대화한다. | The amount of extinguishing water used is significantly less than that of existing foam extinguishing systems, reducing water damage and being economical. Compressed air foam penetrates deeply into the fire site with irregular bubble forms, maximizing cooling and suffocation effects. |  |  | https://www.safetyshow.co.kr/ATTCHFILE/company/EXH/pr/20250611151753.jpg | 화재 진압 장비; 소방 안전 설비; 산업 안전 시스템 | Fire extinguishing equipment; Fire safety systems; Industrial safety systems
Future Controls International Co., Ltd. | 소공간용 자동 압축공기포 소화장치 | Automatic Compressed Air Foam Extinguishing System for Small Spaces | B급 화재, C급 화재, 초고층 건물, 물류 창고 및 산업 설비에 적용 | Applicable to Class B fires, Class C fires, high-rise buildings, logistics warehouses, and industrial facilities. |  |  | https://www.safetyshow.co.kr/ATTCHFILE/company/EXH/pr/20250611153737.PNG | 자동 소화 시스템; 압축공기포 소화 설비; 건축물 및 산업 안전 장비 | Automatic extinguishing systems; Compressed air foam extinguishing equipment; Building and industrial safety equipment
Future Controls International Co., Ltd. | 밸브스템 충격 완충 장치 | Valve Stem Impact Protection Device | 밸브개방 시 스템이 돌출되어 밸브작동 또는 근로자가 이동하는 과정에서 상해가 발생하여 크고 작은 재해가 발생한다. 이를 방지하기 위하여 스템에 충격을 보호할 수 있는 커버를 부착하여 어떤 충격에도 상해를 입지 않는 보호대로서 역할을 합니다. | When the valve is opened, the stem protrudes, and during valve operation or worker movement, injuries can occur, causing both major and minor accidents. To prevent this, a cover that can protect the stem from impacts is attached, serving as a guard that prevents injuries from any impact. |  |  | https://www.safetyshow.co.kr/ATTCHFILE/company/EXH/pr/20250611155541.jpg | 산업 안전 장치; 밸브 보호 장치; 근로자 안전 설비 | Industrial safety devices; Valve protection devices; Worker safety equipment
Elib Co., Ltd. | 화재 대피용 방독 방연 마스크 EFM-100 | Fire Escape Gas and Smoke Protection Mask EFM-100 | 화재 시 발생하는 일산화탄소(CO), 이산화황(SO2), 시안화수소(HCN), 염화수소(HCl), 사이클로핵세인(C6H12), 프로페날과 같은 유독가스 흡착 및 VOCs 제거 기능을 강화한 화재 대피용 마스크 입니다. | It is a fire escape mask with enhanced functions for adsorbing toxic gases such as carbon monoxide (CO), sulfur dioxide (SO2), hydrogen cyanide (HCN), hydrogen chloride (HCl), cyclohexane (C6H12), and propenal, and for removing VOCs generated during fires. |  |  | https://www.safetyshow.co.kr/ATTCHFILE/company/EXH/pr/20250609094155.png; https://www.safetyshow.co.kr/ATTCHFILE/company/EXH/pr/20250609094155[1].png | 화재 대피 장비; 방독 마스크; 개인 안전 보호구 | Fire escape equipment; Gas protection masks; Personal protective equipment
L/B COMPANY | 안전화 | Safety Shoes | 안전화 제조업체 | Safety shoes manufacturer |  |  | https://www.safetyshow.co.kr/ATTCHFILE/company/EXH/pr/20250613132648.jpg | 산업용 신발; 개인 보호 장비; 작업 안전 용품 | Industrial footwear; Personal protective equipment; Work safety supplies
M-Line Studio Co., Ltd. | SAFELINE M4D | SAFELINE M4D | SAFELINE M4D는 산업안전 교육에 특화된 시뮬레이터형 VR 부스로, 진동, 낙하, 협착, 냉·열풍, 감전 등 6종 이상의 위험 요소를 현실감 있게 체감하며 다양한 VR 콘텐츠를 몰입형으로 학습할 수 있는 통합 안전 교육 솔루션입니다. | SAFELINE M4D is a simulator-type VR booth specialized in industrial safety training, providing a realistic experience of more than six risk factors such as vibration, fall, entrapment, cold and hot air, and electric shock, and serving as an integrated safety training solution to learn various VR contents immersively. |  |  | https://www.safetyshow.co.kr/ATTCHFILE/company/EXH/pr/20250702115133.png; https://www.safetyshow.co.kr/ATTCHFILE/company/EXH/pr/20250702115133[1].png | 산업 안전 교육 장비; VR 시뮬레이터; 체험형 학습 솔루션 | Industrial safety training equipment; VR simulators; Experiential learning solutions
M-Line Studio Co., Ltd. | SAFELINE 3축 시뮬레이터 | SAFELINE 3-Axis Simulator | 엠라인스튜디오의 3축 시뮬레이터는 전후·좌우·상하 3축 모션 기술을 기반으로 낙하, 충돌, 전복 등 다양한 산업재해 상황을 실감나게 체험할 수 있으며, 건설, 제조, 물류 등 다양한 산업 분야의 안전 교육에 폭넓게 활용 가능한 범용 VR 시뮬레이터입니다. | The 3-axis simulator of Mline Studio is a general-purpose VR simulator based on front-back, left-right, and up-down 3-axis motion technology. It enables realistic experiences of various industrial accident situations such as falls, collisions, and rollovers, and it can be widely used for safety training in various industrial fields such as construction, manufacturing, and logistics. |  |  | https://www.safetyshow.co.kr/ATTCHFILE/company/EXH/pr/20250702120058.png; https://www.safetyshow.co.kr/ATTCHFILE/company/EXH/pr/20250702120058[1].png; https://www.safetyshow.co.kr/ATTCHFILE/company/EXH/pr/20250702120058[2].png; https://www.safetyshow.co.kr/ATTCHFILE/company/EXH/pr/20250702120058[3].png; https://www.safetyshow.co.kr/ATTCHFILE/company/EXH/pr/20250702120058[4].png | 산업 안전 교육 장비; VR 시뮬레이터; 건설·제조·물류 안전 학습 솔루션 | Industrial safety training equipment; VR simulators; Construction, manufacturing, and logistics safety learning solutions
M-Line Studio Co., Ltd. | VR 캐리어 / 통합운영관리프로그램(TMS) | VR Carrier / Integrated Management Program (TMS) | VR 캐리어는 최대 10대의 HMD를 안전하게 보관·충전·이동할 수 있는 이동형 케이스이며, TMS는 다중 미러링, 콘텐츠 제어, 교육 이력 관리 기능을 통해 다수 인원 대상 집체교육에 최적화된 통합 운영 시스템입니다. | VR Carrier is a mobile case that can safely store, charge, and transport up to 10 HMDs. TMS is an integrated management system optimized for group training for many people through multi-mirroring, content control, and training history management functions. |  |  | https://www.safetyshow.co.kr/ATTCHFILE/company/EXH/pr/20250702121504.png; https://www.safetyshow.co.kr/ATTCHFILE/company/EXH/pr/20250702121504[1].png; https://www.safetyshow.co.kr/ATTCHFILE/company/EXH/pr/20250702121504.JPG; https://www.safetyshow.co.kr/ATTCHFILE/company/EXH/pr/20250702121504[1].JPG; https://www.safetyshow.co.kr/ATTCHFILE/company/EXH/pr/20250702121504[2].JPG; https://www.safetyshow.co.kr/ATTCHFILE/company/EXH/pr/20250702121504[3].jpg | VR 교육 장비; 집체교육 관리 시스템; 콘텐츠 운영 솔루션 | VR training equipment; Group training management systems; Content operation solutions
mpacplus Co., Ltd. | 아이스링(넥쿨러) | Ice Ring (Neck Cooler) | 폭염 예방을 위해 목에 착용하여 신속한 체온 조절로 신체 기능 회복을 돕는다. 상온 18℃ 이하에서 자동으로 냉각되는 상변화물질(PCM)을 사용하며, 결로가 거의 없어 쾌적한 착용감을 제공한다. 18℃의 쿨링 온도로 냉각에 의한 저온화상을 방지하며, 점보, 베이직, 스몰, 키즈 사이즈로 구성되어 있고 반영구적으로 사용할 수 있다. | It is worn around the neck to help recover body functions through rapid temperature control for heat wave prevention. It uses a phase change material (PCM) that automatically cools below room temperature of 18℃, providing a comfortable wearing experience with almost no condensation. With a cooling temperature of 18℃, it prevents low-temperature burns caused by cooling, and it is available in jumbo, basic, small, and kids sizes for semi-permanent use. |  |  | https://www.safetyshow.co.kr/ATTCHFILE/company/EXH/pr/20250526142805.jpg; https://www.safetyshow.co.kr/ATTCHFILE/company/EXH/pr/20250526142805[1].jpg; https://www.safetyshow.co.kr/ATTCHFILE/company/EXH/pr/20250526142805[2].jpg; https://www.safetyshow.co.kr/ATTCHFILE/company/EXH/pr/20250526142805[3].jpg; https://www.safetyshow.co.kr/ATTCHFILE/company/EXH/pr/20250526142805[4].jpg; https://www.safetyshow.co.kr/ATTCHFILE/company/EXH/pr/20250526142805[5].jpg | 개인 냉방 용품; 폭염 예방 장비; 웰빙 및 헬스케어 제품 | Personal cooling products; Heat wave prevention equipment; Wellness and healthcare products
mpacplus Co., Ltd. | 헤드쿨링패드(안전모용) | Head Cooling Pad (for Safety Helmet) | 머리 위에 에어컨처럼 작용하는 두피 쿨링 케어 제품으로, 두피 열을 낮춰 신체 기능 회복을 돕는다. 상온 18℃ 또는 28℃ 이하에서 자동으로 냉각되는 상변화물질(PCM)을 사용하며, 헬멧 내부의 두피 열 스트레스를 해소한다. 결로가 거의 없어 쾌적한 착용감을 제공하고, 빠른 냉각과 반영구적인 반복 사용이 가능하다. | A scalp cooling care product that works like an air conditioner on the head, helping restore body functions by lowering scalp heat. It uses a phase change material (PCM) that automatically cools below 18℃ or 28℃ at room temperature, relieving scalp heat stress inside the helmet. It provides a comfortable wearing experience with almost no condensation, and it enables fast cooling and semi-permanent repeated use. |  |  | https://www.safetyshow.co.kr/ATTCHFILE/company/EXH/pr/20250526145411.jpg; https://www.safetyshow.co.kr/ATTCHFILE/company/EXH/pr/20250526145411[1].jpg; https://www.safetyshow.co.kr/ATTCHFILE/company/EXH/pr/20250526145411[2].jpg; https://www.safetyshow.co.kr/ATTCHFILE/company/EXH/pr/20250526145411[3].jpg; https://www.safetyshow.co.kr/ATTCHFILE/company/EXH/pr/20250526145411.png; https://www.safetyshow.co.kr/ATTCHFILE/company/EXH/pr/20250526145411[1].png | 두피 쿨링 제품; 안전모 부착형 냉방 용품; 개인 안전 및 웰빙 장비 | Scalp cooling products; Helmet-attached cooling items; Personal safety and wellness equipment
mpacplus Co., Ltd. | 아이스조끼 프로(이너 타입) | Ice Vest Pro (Inner Type) | 나만의 쿨링 케어로, 신체에 착용하여 신속한 체온 조절을 통해 신체 기능 회복을 돕는다. 18℃ 이하 온도에서 자동 냉각되는 상변화물질(PCM)을 사용하며, 이너 타입의 프리사이즈 제품으로 착용이 간편하다. 결로가 거의 없어 쾌적한 착용감을 제공하고, 빠른 냉각과 반영구적인 반복 사용이 가능하며 간편한 세척이 가능하다. | As a personal cooling care product, it is worn on the body to help restore body functions through rapid temperature control. It uses a phase change material (PCM) that automatically cools below 18℃, and as a free-size inner type product, it is easy to wear. It provides a comfortable wearing experience with almost no condensation, allows fast cooling and semi-permanent repeated use, and enables easy cleaning. |  |  | https://www.safetyshow.co.kr/ATTCHFILE/company/EXH/pr/20250526150515.jpg; https://www.safetyshow.co.kr/ATTCHFILE/company/EXH/pr/20250526150515[1].jpg; https://www.safetyshow.co.kr/ATTCHFILE/company/EXH/pr/20250526150515[2].jpg | 개인 냉방 용품; 체온 조절 장비; 웰빙 및 헬스케어 제품 | Personal cooling products; Body temperature control equipment; Wellness and healthcare products
mpacplus Co., Ltd. | 아이스랩 4종(손목, 무릎, 발목, 팔꿈치) | Ice Wrap 4 Types (Wrist, Knee, Ankle, Elbow) | 즉각적인 냉찜질 효과로 통증과 염증을 완화한다. 18℃ 이하 온도에서 자동 냉각되는 상변화물질(PCM)을 사용하며, 손목, 무릎, 발목, 팔꿈치 등 4종으로 구성되어 있다. 피부 밀착 기술로 효과적인 쿨링 케어가 가능하고, 결로가 거의 없어 쾌적한 착용감을 제공한다. 빠른 냉각과 반영구적 사용이 가능하며, 세척도 간편하다. | It provides immediate cold compress effects to relieve pain and inflammation. It uses a phase change material (PCM) that automatically cools below 18℃ and is composed of four types: wrist, knee, ankle, and elbow. With skin-contact technology, effective cooling care is possible, and it provides a comfortable wearing experience with almost no condensation. It enables fast cooling, semi-permanent use, and easy cleaning. |  |  | https://www.safetyshow.co.kr/ATTCHFILE/company/EXH/pr/20250526161137.jpg; https://www.safetyshow.co.kr/ATTCHFILE/company/EXH/pr/20250526161137[1].jpg; https://www.safetyshow.co.kr/ATTCHFILE/company/EXH/pr/20250526161137[2].jpg; https://www.safetyshow.co.kr/ATTCHFILE/company/EXH/pr/20250526161137[3].jpg; https://www.safetyshow.co.kr/ATTCHFILE/company/EXH/pr/20250526161137[4].jpg; https://www.safetyshow.co.kr/ATTCHFILE/company/EXH/pr/20250526161137[5].jpg | 냉찜질 제품; 통증 완화 보조용품; 웰빙 및 헬스케어 제품 | Cold compress products; Pain relief aids; Wellness and healthcare products
mpacplus Co., Ltd. | 보냉파우치 | Cooling Pouch | 냉각된 아이스링 또는 헤드쿨링패드를 장시간 보관하여 사용할 수 있는 제품으로, 여러 개를 보관해 교체 사용이 가능하다. 장시간 사용이나 장거리 이동, 스포츠 및 레저 활동 시에 적합하며, 휴대가 편리하다. 보냉시간은 약 4시간이다. | It is a product that can store cooled ice rings or head cooling pads for a long time and allows multiple items to be stored and used interchangeably. It is suitable for long-term use, long-distance travel, sports, and leisure activities, and it is convenient to carry. The cooling retention time is about 4 hours. |  |  | https://www.safetyshow.co.kr/ATTCHFILE/company/EXH/pr/20250526161637.jpg; https://www.safetyshow.co.kr/ATTCHFILE/company/EXH/pr/20250526161637[1].jpg; https://www.safetyshow.co.kr/ATTCHFILE/company/EXH/pr/20250526161637[2].jpg; https://www.safetyshow.co.kr/ATTCHFILE/company/EXH/pr/20250526161637[3].jpg; https://www.safetyshow.co.kr/ATTCHFILE/company/EXH/pr/20250526161637[4].jpg | 보냉 보관 용품; 개인 냉방 액세서리; 아웃도어 및 레저 제품 | Cooling storage products; Personal cooling accessories; Outdoor and leisure products
mpacplus Co., Ltd. | 아이스패드(쿨방석&패드) | Ice Pad (Cool Seat & Pad) | 전기 없이 28℃ 이하 온도에서 자동으로 냉각되는 방석으로, 상변화물질(PCM)을 사용하여 상온 냉각의 편의성을 제공한다. 결로가 없어 쾌적하게 사용할 수 있으며, 빠른 냉각과 반영구적 사용이 가능하다. 간편하게 세척할 수 있으며, 의자, 카시트, 유모차, 반려견 패드 등 다양한 용도로 활용할 수 있다. | A cushion that automatically cools below 28℃ without electricity, providing the convenience of room temperature cooling by using phase change material (PCM). It can be used comfortably without condensation, allows fast cooling and semi-permanent use, and can be easily cleaned. It can be utilized for various purposes such as chairs, car seats, strollers, and pet pads. |  |  | https://www.safetyshow.co.kr/ATTCHFILE/company/EXH/pr/20250613102345.jpg; https://www.safetyshow.co.kr/ATTCHFILE/company/EXH/pr/20250613102345[1].jpg; https://www.safetyshow.co.kr/ATTCHFILE/company/EXH/pr/20250613102345[2].jpg; https://www.safetyshow.co.kr/ATTCHFILE/company/EXH/pr/20250613102345[3].jpg | 개인 냉방 용품; 생활 편의 제품; 아웃도어 및 반려동물 용품 | Personal cooling products; Daily convenience items; Outdoor and pet products
mpacplus Co., Ltd. | 아이스링펫(반려동물용) | Ice Ring Pet (for Pets) | 땀샘이 적고 털로 둘러싸여 스스로 체온 조절이 어려운 반려동물을 위한 펫 넥쿨러로, 상온 18℃ 이하 온도에서 자동 냉각되는 상변화물질을 사용한다. 결로 현상이 최소화되어 털이 젖지 않아 쾌적한 착용감을 제공하며, 피부에 닿아도 자극이 없는 부드러운 TPU 소재로 제작되었다. 빠른 냉각이 가능하고 반영구적으로 사용할 수 있다. | A pet neck cooler designed for pets that have few sweat glands and are covered with fur, making it difficult to regulate their body temperature on their own. It uses a phase change material that automatically cools below 18℃ at room temperature. Condensation is minimized so the fur does not get wet, providing a comfortable wearing experience, and it is made of soft TPU material that is non-irritating to the skin. It enables fast cooling and can be used semi-permanently. |  |  | https://www.safetyshow.co.kr/ATTCHFILE/company/EXH/pr/20250613110907.jpg; https://www.safetyshow.co.kr/ATTCHFILE/company/EXH/pr/20250613110907[1].jpg; https://www.safetyshow.co.kr/ATTCHFILE/company/EXH/pr/20250613110907[2].jpg; https://www.safetyshow.co.kr/ATTCHFILE/company/EXH/pr/20250613110907[3].jpg | 반려동물 냉방 용품; 체온 조절 액세서리; 펫 케어 제품 | Pet cooling products; Body temperature control accessories; Pet care products
O-Good Co.,Ltd | 알루미늄 시스템비계 수직재 | Aluminum System Scaffold Vertical Member | 시스템비계용 수직재입니다. 재료는 알루미늄 A6061-T6으로 사용강도가 높습니다.(인장강도: 336 N/㎟, 항복강도 : 307 N/㎟, 연신율 12%) 수평재와 결합하는 플랜지는 500mm간격 4방향 방식입니다. 연결조인트를 하단에 결합하여 출고합니다. | A vertical member for system scaffolds. The material is aluminum A6061-T6 with high strength. (Tensile strength: 336 N/㎟, Yield strength: 307 N/㎟, Elongation: 12%) The flange that connects with the horizontal member is a four-way type at 500 mm intervals. A connection joint is assembled at the bottom before shipment. |  |  | https://www.safetyshow.co.kr/ATTCHFILE/company/EXH/pr/20250610163544.jpg | 건설 자재; 시스템 비계; 산업용 알루미늄 구조재 | Construction materials; System scaffolds; Industrial aluminum structural members
O-Good Co.,Ltd | 알루미늄 시스템비계 수평재 사각타입 | Aluminum System Scaffold Ledger Square Type | 시스템비계용 수평재입니다. 재료는 알루미늄 A6061-T6으로 사용강도가 높습니다. (인장강도: 336 N/㎟, 항복강도 : 307 N/㎟, 연신율 12%) 수직재에 수평으로 연결하여 사용합니다. | A horizontal member for system scaffolds. The material is aluminum A6061-T6 with high strength. (Tensile strength: 336 N/㎟, Yield strength: 307 N/㎟, Elongation: 12%) It is used by connecting horizontally to the vertical member. |  |  | https://www.safetyshow.co.kr/ATTCHFILE/company/EXH/pr/20250610164520.jpg | 건설 자재; 시스템 비계; 산업용 알루미늄 구조재 | Construction materials; System scaffolds; Industrial aluminum structural members
O-Good Co.,Ltd | 알루미늄 시스템비계 수평재 원형타입 | Aluminum System Scaffold Ledger Round Type | 시스템비계용 수평재입니다. 재료는 알루미늄 A6061-T6으로 사용강도가 높습니다. (인장강도: 336 N/㎟, 항복강도 : 307 N/㎟, 연신율 12%) 수직재에 수평으로 연결하여 사용합니다. | A horizontal member for system scaffolds. The material is aluminum A6061-T6 with high strength. (Tensile strength: 336 N/㎟, Yield strength: 307 N/㎟, Elongation: 12%) It is used by connecting horizontally to the vertical member. |  |  | https://www.safetyshow.co.kr/ATTCHFILE/company/EXH/pr/20250610164844.jpg | 건설 자재; 시스템 비계; 산업용 알루미늄 구조재 | Construction materials; System scaffolds; Industrial aluminum structural members
O-Good Co.,Ltd | 알루미늄 시스템비계 가새재 | Aluminum System Scaffold Brace Member | 시스템비계용 가새재입니다. 재료는 알루미늄 A6061-T6으로 사용강도가 높습니다. (인장강도: 336 N/㎟, 항복강도 : 307 N/㎟, 연신율 12%) 수직재에 대각으로 연결하여 사용합니다. | A brace member for system scaffolds. The material is aluminum A6061-T6 with high strength. (Tensile strength: 336 N/㎟, Yield strength: 307 N/㎟, Elongation: 12%) It is used by connecting diagonally to the vertical member. |  |  | https://www.safetyshow.co.kr/ATTCHFILE/company/EXH/pr/20250610165430.jpg | 건설 자재; 시스템 비계; 산업용 알루미늄 구조재 | Construction materials; System scaffolds; Industrial aluminum structural members
wooriwel | 긴급대피용 산소호흡기 | Emergency Escape Oxygen Respirator | 긴급대피용 산소호흡기 | Emergency escape oxygen respirator |  |  | https://www.safetyshow.co.kr/ATTCHFILE/company/EXH/pr/20250602180143.jpg | 호흡 보호구; 비상 대피 장비; 재난 안전 장비 | Respiratory protective equipment; Emergency evacuation devices; Disaster safety equipment
WOORIENC | 다중가스측정기 | Multi-Gas Detector | 다중가스농도측정기는 밀폐공간 작업자가 가스이상시 호흡곤란, 질식 및 추락, 중격 등의 위급상황 발생시 스마트폰을 통해 관리자 및 주변작업자에게 위치정보를 포함하는 경보신호를 자동 전파하여 작업자의 골든타임을 확보할 수 있는 혁신기술이 적용된 기기입니다. | The multi-gas concentration detector is a device with innovative technology that, in the event of emergencies such as breathing difficulties, suffocation, falls, or shock caused by gas abnormalities in confined space workers, automatically transmits an alarm signal including location information to managers and nearby workers through a smartphone to secure the golden time of the worker. |  |  | https://www.safetyshow.co.kr/ATTCHFILE/company/EXH/pr/20250610165922.jpg; https://www.safetyshow.co.kr/ATTCHFILE/company/EXH/pr/20250610165922[1].jpg; https://www.safetyshow.co.kr/ATTCHFILE/company/EXH/pr/20250610165922[2].jpg; https://www.safetyshow.co.kr/ATTCHFILE/company/EXH/pr/20250610165922[3].jpg | 다중가스 측정기; 밀폐공간 안전 장비; 산업 현장 모니터링 시스템 | Multi-gas detectors; Confined space safety equipment; Industrial site monitoring systems
WOORIENC | 산소농도측정기 | Oxygen Concentration Detector | 유해가스, 산소농도부족으로 인한 질식사고 및 추락, 충격 발생시 신속, 정확한 측정, 위험경보 자동 전송 및 구조요청(SOS) 가능한 IOT Smart sensor O2 SAFE.GUARD로 작업자의 안전을 확보하고 인명구조 골든 타임을 확보할 수 있습니다. | In cases of suffocation accidents, falls, or impacts caused by harmful gases or lack of oxygen concentration, the IoT Smart Sensor O2 SAFE.GUARD enables quick and accurate measurement, automatic transmission of danger alarms, and SOS rescue requests, thereby ensuring worker safety and securing the golden time for life-saving. |  |  | https://www.safetyshow.co.kr/ATTCHFILE/company/EXH/pr/20250610165440.jpeg; https://www.safetyshow.co.kr/ATTCHFILE/company/EXH/pr/20250610165440[1].jpeg; https://www.safetyshow.co.kr/ATTCHFILE/company/EXH/pr/20250610165440[2].jpeg; https://www.safetyshow.co.kr/ATTCHFILE/company/EXH/pr/20250610165440[3].jpeg; https://www.safetyshow.co.kr/ATTCHFILE/company/EXH/pr/20250610165440[4].jpeg | 산소 농도 측정기; 밀폐공간 안전 장비; IoT 기반 산업 안전 시스템 | Oxygen concentration detectors; Confined space safety equipment; IoT-based industrial safety systems
WEBBING KOREA | (방염)안전웨빙띠 | (Flame-Retardant) Safety Webbing Belt | 방염웨빙띠는 웨빙띠 전체에 방염처리가 되어 있어 불이 옮겨붙지 않으며, 시인성이 우수하여 유도선, 통로구획, 접근금지방지책 등 다양하게 사용됩니다. | The flame-retardant webbing belt is treated with flame resistance throughout, so it does not catch fire, and it has excellent visibility, making it useful for guide lines, passage partitions, and access restriction barriers. |  |  | https://www.safetyshow.co.kr/ATTCHFILE/company/EXH/pr/20250523154028.jpg; https://www.safetyshow.co.kr/ATTCHFILE/company/EXH/pr/20250523154028[1].jpg; https://www.safetyshow.co.kr/ATTCHFILE/company/EXH/pr/20250523154028[2].jpg; https://www.safetyshow.co.kr/ATTCHFILE/company/EXH/pr/20250523154028[3].jpg; https://www.safetyshow.co.kr/ATTCHFILE/company/EXH/pr/20250523154028[4].jpg; https://www.safetyshow.co.kr/ATTCHFILE/company/EXH/pr/20250523154028[5].jpg | 방염 안전 자재; 산업 안전 장비; 작업장 안전 관리 | Flame-retardant safety materials; Industrial safety equipment; Workplace safety management
WEBBING KOREA | (재활용)발끝막이판_폭목 | (Recycled) Toe Board_Wood Plank | 바닥 슬라브와 단관파이프 사이 낙하물을 방지하며, 한판을 대체 할 수 있는 단단함과 코너 부분의 별도 커팅 작업이 필요없는 간편한 꺽음 작업이 가능하며, 아일렛 타공으로 파이프에 쉽게 고정이 가능합니다. | It prevents falling objects between the floor slab and the single pipe, has the strength to replace a full board, allows easy bending work without additional cutting at the corners, and can be easily fixed to the pipe with eyelet perforations. |  |  | https://www.safetyshow.co.kr/ATTCHFILE/company/EXH/pr/20250523154831.jpg; https://www.safetyshow.co.kr/ATTCHFILE/company/EXH/pr/20250523154831[1].jpg; https://www.safetyshow.co.kr/ATTCHFILE/company/EXH/pr/20250523154831[2].jpg | 건설 안전 자재; 추락 방지 장치; 작업장 보호 설비 | Construction safety materials; Fall prevention devices; Workplace protection equipment
WEBBING KOREA | 엘리베이터안전망 / 안전네트 | Elevator Safety Net / Safety Net | 엘리베이터안전망은 엘리베이터 홀의 추락 위험을 방지하고, 층 표시 인쇄가 가능하며 시인성이 뛰어난 안전망이다. 안전네트는 창호 부분에 설치하는 안전망으로, 단관파이프 난간대를 대체하는 제품이다. | The elevator safety net prevents fall risks in the elevator hall, allows floor number printing, and has excellent visibility. The safety net is installed in window areas and serves as a replacement for single pipe guardrails. |  |  | https://www.safetyshow.co.kr/ATTCHFILE/company/EXH/pr/20250523155404.jpg; https://www.safetyshow.co.kr/ATTCHFILE/company/EXH/pr/20250523155404[1].jpg; https://www.safetyshow.co.kr/ATTCHFILE/company/EXH/pr/20250523155404[2].jpg; https://www.safetyshow.co.kr/ATTCHFILE/company/EXH/pr/20250523155404[3].jpg; https://www.safetyshow.co.kr/ATTCHFILE/company/EXH/pr/20250523155404[4].jpg; https://www.safetyshow.co.kr/ATTCHFILE/company/EXH/pr/20250523155404[5].jpg | 건설 안전망; 추락 방지 장치; 작업장 보호 설비 | Construction safety nets; Fall prevention devices; Workplace protection equipment
WEBBING KOREA | Santa 생명줄 | Santa Lifeline | 끊어짐이 없는 웨빙띠 제품으로 생명줄, 38웨빙, 48웨빙 등이 있습니다. 절단선이 표시되어 있어 편리하며, 긴 거리 설치도 1인 작업이 가능합니다. | Santa lifeline is a webbing belt product without breakage, and there are types such as lifeline, 38 webbing, and 48 webbing. It is convenient with cutting lines marked, and long-distance installation can be done by a single person. |  |  | https://www.safetyshow.co.kr/ATTCHFILE/company/EXH/pr/20250523155713.jpg; https://www.safetyshow.co.kr/ATTCHFILE/company/EXH/pr/20250523155713[1].jpg; https://www.safetyshow.co.kr/ATTCHFILE/company/EXH/pr/20250523155713[2].jpg; https://www.safetyshow.co.kr/ATTCHFILE/company/EXH/pr/20250523155713[3].jpg; https://www.safetyshow.co.kr/ATTCHFILE/company/EXH/pr/20250523155713[4].jpg | 생명줄 안전 장비; 건설 안전 자재; 추락 방지 시스템 | Lifeline safety equipment; Construction safety materials; Fall prevention systems
WEBBING KOREA | 돌출철근보호커버 | Protruding Rebar Protection Cover | 돌출된 철근을 한꺼번에 간편하게 한 번에 덮을 수 있는 제품으로 시인서이 우수하며, 재사용이 용이하고, 아일렛 타공으로 쉽게 빠지지 않고 고정이 가능합니다. | It is a product that can easily cover protruding rebar at once, has excellent visibility, is easy to reuse, and can be securely fixed without coming off easily through eyelet perforations. |  |  | https://www.safetyshow.co.kr/ATTCHFILE/company/EXH/pr/20250523155956.jpg; https://www.safetyshow.co.kr/ATTCHFILE/company/EXH/pr/20250523155956[1].jpg; https://www.safetyshow.co.kr/ATTCHFILE/company/EXH/pr/20250523155956[2].jpg; https://www.safetyshow.co.kr/ATTCHFILE/company/EXH/pr/20250523155956[3].jpg; https://www.safetyshow.co.kr/ATTCHFILE/company/EXH/pr/20250523155956[4].jpg; https://www.safetyshow.co.kr/ATTCHFILE/company/EXH/pr/20250523155956[5].jpg | 건설 안전 자재; 철근 보호 장치; 작업장 추락 및 충돌 방지 장비 | Construction safety materials; Rebar protection devices; Workplace fall and impact prevention equipment
WEBBING KOREA | 비계수직망 | Scaffold Vertical Net | 비계파이프를 사용하는 비계망으로 100%방염제품이며 100%새제품입니다. 상하단에 방염 테두리로프가 봉제되어 있어, 시인성이 우수하며, 아일렛 탈락이 적어 재사용에 용이합니다. | A scaffold net that uses scaffold pipes, made of 100% flame-retardant material and 100% new product. Flame-retardant border ropes are sewn on the top and bottom, providing excellent visibility, and it is easy to reuse with less eyelet detachment. |  |  | https://www.safetyshow.co.kr/ATTCHFILE/company/EXH/pr/20250523160351.jpg; https://www.safetyshow.co.kr/ATTCHFILE/company/EXH/pr/20250523160351[1].jpg; https://www.safetyshow.co.kr/ATTCHFILE/company/EXH/pr/20250523160351[2].jpg; https://www.safetyshow.co.kr/ATTCHFILE/company/EXH/pr/20250523160351[3].jpg; https://www.safetyshow.co.kr/ATTCHFILE/company/EXH/pr/20250523160351[4].jpg | 건설 안전망; 방염 자재; 비계 안전 설비 | Construction safety nets; Flame-retardant materials; Scaffold safety equipment
WEBBING KOREA | 안전벨트걸이대 | Safety Belt Hanger | 안전대부착물로 고소작업시 작업자의 안전 작업거리를 늘려주며 기본형, 연장형, 외줄형, PC(H빔)기둥형 등으로 세분화 되며, 강한 원색으로 시인성이 우수하고, 강력한 인장강도를 가지는 제품입니다. | A safety belt attachment that extends the safe working distance of workers during high-altitude work. It is subdivided into basic type, extension type, single-rope type, and PC (H-beam) pillar type. It has strong primary colors for excellent visibility and features high tensile strength. |  |  | https://www.safetyshow.co.kr/ATTCHFILE/company/EXH/pr/20250523160721.jpg; https://www.safetyshow.co.kr/ATTCHFILE/company/EXH/pr/20250523160721[1].jpg; https://www.safetyshow.co.kr/ATTCHFILE/company/EXH/pr/20250523160721[2].jpg; https://www.safetyshow.co.kr/ATTCHFILE/company/EXH/pr/20250523160721[3].jpg; https://www.safetyshow.co.kr/ATTCHFILE/company/EXH/pr/20250523160721[4].jpg; https://www.safetyshow.co.kr/ATTCHFILE/company/EXH/pr/20250523160721[5].jpg | 고소작업 안전 장비; 안전대 부착물; 산업용 보호 장치 | High-altitude work safety equipment; Safety belt attachments; Industrial protective devices
J&S International Co.,Ltd | NBR폼 코팅장갑 | NBR Foam Coated Gloves | 마이크로 NBR폼 코팅으로 부드럽고 얇으며 통기성이 뛰어나 섬세한 작업에 매우 좋고 편안하다. 자체 내피 제작으로 손 모양에 정교하게 맞춘 손이 편안한 인체공학적 디자인이며, 자체 원사 카바링 기술을 통해 높은 절단방지장갑을 편안하게 만드는 데에 강점이 있다. | With micro NBR foam coating, it is soft, thin, and highly breathable, making it very good and comfortable for delicate work. With in-house liner production, it is ergonomically designed to fit the shape of the hand precisely and comfortably, and through its own yarn covering technology, it has strength in making high cut resistant gloves comfortable. |  |  | https://www.safetyshow.co.kr/ATTCHFILE/company/EXH/pr/20250612151527.png; https://www.safetyshow.co.kr/ATTCHFILE/company/EXH/pr/20250612151527[1].png | 산업용 장갑; 절단 방지 장갑; 개인 보호 장비 | Industrial gloves; Cut resistant gloves; Personal protective equipment
J&S International Co.,Ltd | 마이크로폼 NBR 절단방지 장갑 | Microfoam NBR Cut Resistant Gloves | 마이크로 NBR 폼 코팅은 얇고 부드러우며 통기성이 뛰어나 손에 땀이 덜 차고, 섬세한 작업도 편하게 할 수 있다. 인체공학적 내피 디자인은 당사에서 직접 제작한 내피로 손에 꼭 맞아 오랜 시간 착용해도 편안하다. | The micro NBR foam coating is thin, soft, and highly breathable, so the hands sweat less and delicate work can be done comfortably. The ergonomic liner design, produced directly by the company, fits the hands perfectly and remains comfortable even when worn for long periods. |  |  | https://www.safetyshow.co.kr/ATTCHFILE/company/EXH/pr/20250612152044.png | 산업용 장갑; 절단 방지 장갑; 개인 보호 장비 | Industrial gloves; Cut resistant gloves; Personal protective equipment
Jeil Restech Co., Ltd. | FFM9000 | FFM9000 | TPU (Thermoplastic Poly Urethane/ 열가소성 폴리우레탄 ) 소재로 만들어져 가볍고 Insert type의 방식으로 경량화, 유연성이 있어 착용감 우수, 세척 용이 3D 타입의 곡면으로 2D타입보다 시야각이 우수하다. | Made of TPU (Thermoplastic Polyurethane) material, it is lightweight, uses an insert type method for weight reduction, and has flexibility that provides excellent wearing comfort and easy cleaning. With a 3D curved type, it has a better viewing angle compared to the 2D type. |  |  | https://www.safetyshow.co.kr/ATTCHFILE/company/EXH/pr/20250609153459.jpg | 보호 장비; 안전 안면 보호구; 산업용 보호 장치 | Protective equipment; Safety face protection gear; Industrial protective devices
Jeil Restech Co., Ltd. | RM7200 | RM7200 | 원터치(Snap-in)식 체결방식을 적용하였으며, 사용자 얼굴형에 맞게 표준형과 소형 면체 중 선택이 가능하다. MB필터(1급, 특급)와 호환되어 방진 및 방독 겸용 사용이 가능하며, 수명이 길고 호흡저항이 낮다. | It applies a one-touch (snap-in) connection method, and the user can choose between a standard type and a small facepiece according to face shape. It is compatible with MB filters (class 1, special class) and can be used for both dust protection and gas protection. It has a long lifespan and low breathing resistance. |  |  | https://www.safetyshow.co.kr/ATTCHFILE/company/EXH/pr/20250609153845.jpg | 방진·방독 마스크; 호흡 보호구; 산업 안전 장비 | Dust and gas protection masks; Respiratory protective equipment; Industrial safety equipment
Jeil Restech Co., Ltd. | RM3000 | RM3000 | 마스크 착용 시 정화통 교환이 쉬운 나사식 체결 방식을 적용하였으며, 사용자 얼굴형에 맞게 표준형과 소형 면체 중 선택이 가능하다. 마스크를 착용한 상태에서도 카트리지를 간편하게 교환할 수 있으며, 장시간 사용에도 부드러움을 유지한다. | It applies a screw-type connection method that makes it easy to replace the filter cartridge when wearing the mask, and the user can choose between a standard type and a small facepiece according to face shape. The cartridge can be easily replaced even while wearing the mask, and softness is maintained even during long-term use. |  |  | https://www.safetyshow.co.kr/ATTCHFILE/company/EXH/pr/20250609153953.jpg | 방진·방독 마스크; 호흡 보호구; 산업 안전 장비 | Dust and gas protection masks; Respiratory protective equipment; Industrial safety equipment
Jeil Restech Co., Ltd. | RM2000 | RM2000 | 마스크 착용 시 정화통 교환이 쉬운 나사식 체결 방식을 적용하였으며, 사용자 얼굴형에 맞게 표준형과 소형 면체 중 선택이 가능하다. 마스크를 착용한 상태에서도 카트리지를 간편하게 교환할 수 있으며, 장시간 사용에도 부드러움을 유지한다. | It applies a screw-type connection method that makes it easy to replace the filter cartridge when wearing the mask, and the user can choose between a standard type and a small facepiece according to face shape. The cartridge can be easily replaced even while wearing the mask, and softness is maintained even during long-term use. |  |  | https://www.safetyshow.co.kr/ATTCHFILE/company/EXH/pr/20250609154142.jpg | 방진·방독 마스크; 호흡 보호구; 산업 안전 장비 | Dust and gas protection masks; Respiratory protective equipment; Industrial safety equipment
Jeil Restech Co., Ltd. | RM7100 | RM7100 | 결합부가 커서 마스크 착용 시에도 필터 및 정화통 교체가 용이하다. 사용자 얼굴형에 맞게 표준형과 소형 면체 중 선택이 가능하며, 유입 공기가 중앙 부분으로 들어와 호흡 저항을 줄여준다. 이중 잠금 구조로 정화통 이탈을 방지한다. | The coupling part is large, making it easy to replace the filter and cartridge even while wearing the mask. The user can choose between a standard type and a small facepiece according to face shape. The incoming air enters through the central part, reducing breathing resistance. The dual locking structure prevents the cartridge from detaching. |  |  | https://www.safetyshow.co.kr/ATTCHFILE/company/EXH/pr/20250609154259.jpg | 방진·방독 마스크; 호흡 보호구; 산업 안전 장비 | Dust and gas protection masks; Respiratory protective equipment; Industrial safety equipment
Jeil Restech Co., Ltd. | 안면부여과식 마스크 | Facepiece Filtering Mask | DP-Series는 정전 Melt Blown(MB) 필터를 사용하고, 밀착포에는 흡한·속건 기능의 COOLON 소재를 적용하였다. DPF-Series는 복원성이 우수한 내부 프레임과 고기능성 밀착포를 사용하여 편안한 착용감과 탁월한 밀착성을 제공하며, 접을 수 있는 구조로 휴대가 간편하다. | The DP-Series uses an electrostatic melt blown (MB) filter, and the sealing fabric is made of COOLON material with moisture absorption and quick-drying functions. The DPF-Series uses an internal frame with excellent resilience and high-performance sealing fabric, providing comfortable wear and excellent sealing, and its foldable structure makes it easy to carry. |  |  | https://www.safetyshow.co.kr/ATTCHFILE/company/EXH/pr/20250609154732.jpg | 여과식 마스크; 호흡 보호구; 개인 안전 장비 | Filtering masks; Respiratory protective equipment; Personal safety equipment
Jeil Restech Co., Ltd. | RM8000i | RM8000i | 약 99g의 초경량 마스크로, 사용자 맞춤형 머리끈 체결 위치 조정 옵션을 제공한다. 당사의 기존 필터와 호환 가능하며, 국내 최초로 인서트 사출방식을 적용하였다. | An ultra-lightweight mask of about 99g, it provides a user-customized option to adjust the head strap connection position. It is compatible with the company’s existing filters and is the first in Korea to apply the insert injection method. |  |  | https://www.safetyshow.co.kr/ATTCHFILE/company/EXH/pr/20250609154847.png | 초경량 마스크; 호흡 보호구; 산업 안전 장비 | Ultra-lightweight masks; Respiratory protective equipment; Industrial safety equipment
G&TECH | GT-03 | GT-03 | 피로를 최소화 하는 파이론 미드솔로 부드러운 쿠셔닝과 방수,투습,방풍 기능으로 오랜시간 착용해도 쾌적함을 유지한다. | With a phylon midsole that minimizes fatigue, it provides soft cushioning and maintains comfort for long periods of wear with waterproof, breathable, and windproof functions. |  |  | https://www.safetyshow.co.kr/ATTCHFILE/company/EXH/pr/20250527105920.jpg | 안전화; 산업용 신발; 작업 안전 장비 | Safety shoes; Industrial footwear; Work safety equipment
G&TECH | GT-21 | GT-21 | 안전함과 편의성을 높이는 경량 스틸토를 적용하였으며, 경량성과 내구성에 강한 무봉제 no-sew 공법을 사용하였다. 최적의 핏팅감을 제공하고 편리한 원터치 다이얼을 적용하였다. | It applies a lightweight steel toe that enhances safety and convenience, and uses a no-sew method that is strong in lightness and durability. It provides an optimal fit and applies a convenient one-touch dial. |  |  | https://www.safetyshow.co.kr/ATTCHFILE/company/EXH/pr/20250602111300.jpg | 안전화; 산업용 신발; 작업 안전 장비 | Safety shoes; Industrial footwear; Work safety equipment
zipoint inc. | 기내 안전관리용 보조배터리 폭발 방지 파우치 | Explosion-Proof Pouch for Auxiliary Batteries in In-Flight Safety Management | 안전 관리용 보조배터리 열폭주 대응 백은 항공사 또는 드론, 로봇 등 보조 배터리의 보관 및 운송이 필요한 산업 분야에 적용된다. 열폭주를 빠르게 진압하고 유독가스를 차단할 수 있는 기술을 적용하여, 배터리 폭발이 발생하더라도 개인 안전과 환경에 영향을 주지 않는다. | The auxiliary battery thermal runaway response bag for safety management is applied to industries that require storage and transportation of auxiliary batteries, such as airlines, drones, and robots. It applies technology that quickly suppresses thermal runaway and blocks toxic gases, so even if a battery explosion occurs, it does not affect personal safety or the environment. |  |  | https://www.safetyshow.co.kr/ATTCHFILE/company/EXH/pr/20250625154315.png | 배터리 안전 관리; 항공·드론·로봇 배터리 보호; 폭발 방지 장비 | Battery safety management; Battery protection for aviation, drones, and robots; Explosion-proof equipment
GHIWELL CO., LTD. | 리핏케어 | Refit Care | 찾아가는 근로자 근골격계 서비스 | Visiting musculoskeletal service for workers |  |  | https://www.safetyshow.co.kr/ATTCHFILE/company/EXH/pr/20250619143043.jpg; https://www.safetyshow.co.kr/ATTCHFILE/company/EXH/pr/20250619143043[1].jpg; https://www.safetyshow.co.kr/ATTCHFILE/company/EXH/pr/20250619143043[2].jpg; https://www.safetyshow.co.kr/ATTCHFILE/company/EXH/pr/20250619143043[3].jpg; https://www.safetyshow.co.kr/ATTCHFILE/company/EXH/pr/20250619143043[4].jpg; https://www.safetyshow.co.kr/ATTCHFILE/company/EXH/pr/20250619143043[5].jpg | 근로자 건강 관리; 근골격계 예방 서비스; 산업 보건 솔루션 | Worker health management; Musculoskeletal prevention services; Industrial health solutions
GHIWELL CO., LTD. | 발란스핏 | BalanceFit | BalanceFit (족저압 및 체형분석 통합 플랫폼) | BalanceFit (Integrated platform for plantar pressure and body shape analysis) |  |  | https://www.safetyshow.co.kr/ATTCHFILE/company/EXH/pr/20250619144818.jpg | 족저압 분석 시스템; 체형 분석 플랫폼; 헬스케어 솔루션 | Plantar pressure analysis systems; Body shape analysis platforms; Healthcare solutions
GHIWELL CO., LTD. | 발란스핏 인솔 | BalanceFit Insole | 맞춤 열성형 인솔 | Custom thermoforming insole |  |  | https://www.safetyshow.co.kr/ATTCHFILE/company/EXH/pr/20250619145102.jpg | 맞춤형 신발 보조용품; 족저압 교정 제품; 헬스케어 솔루션 | Customized footwear accessories; Plantar pressure correction products; Healthcare solutions
G-HOO CO., LTD. | 아펙스2 | Apex 2 | 미국 Herowear社에서 물체를 들어올리거나 상체 구부리는 동작시 작업자 등에서 발생하는 근육손상 및 피로 감소 목적으로 개발된 등근육 보조 외골격 슈트. 탄성 밴드를 통해 등 근육을 보조하여 배터리가 없는 Passive System이며 세계 최초 여성 전용 핏 제공한다. | Developed by Herowear in the United States, it is a back muscle support exoskeleton suit for the purpose of reducing muscle injuries and fatigue of workers when lifting objects or bending the upper body. It supports the back muscles through elastic bands, is a passive system without a battery, and provides the world first women-specific fit. |  |  | https://www.safetyshow.co.kr/ATTCHFILE/company/EXH/pr/20250613111723.png; https://www.safetyshow.co.kr/ATTCHFILE/company/EXH/pr/20250613111723[1].png; https://www.safetyshow.co.kr/ATTCHFILE/company/EXH/pr/20250613111723[2].png | 근골격계 보조 웨어러블; 산업용 외골격 장치; 작업자 피로 감소 장비 | Musculoskeletal support wearables; Industrial exoskeleton devices; Worker fatigue reduction equipment
G-HOO CO., LTD. | 리프트슈트2.0 | Lift Suit 2.0 | 스위스 Auxivo社에서 물체를 드는 자세, 상체를 기울인 자세 작업 시 작업자의 등과 엉덩이 근육을 보조하여 작업 중 근육 손상이나 피로를 줄이는 목적으로 개발된 섬유형태의 외골격 슈트. 섬유 스프링(EES)를 이용하여 근육을 보조하는 Passive System | Developed by Auxivo in Switzerland, it is a textile-type exoskeleton suit designed to support the back and hip muscles of workers when lifting objects or working in a bent posture, in order to reduce muscle injuries or fatigue during work. It is a passive system that supports the muscles using elastic textile springs (EES). |  |  | https://www.safetyshow.co.kr/ATTCHFILE/company/EXH/pr/20250613111833.JPG; https://www.safetyshow.co.kr/ATTCHFILE/company/EXH/pr/20250613111833.png; https://www.safetyshow.co.kr/ATTCHFILE/company/EXH/pr/20250613111833[1].jpg | 근골격계 보조 웨어러블; 산업용 외골격 장치; 작업자 피로 감소 장비 | Musculoskeletal support wearables; Industrial exoskeleton devices; Worker fatigue reduction equipment
G-HOO CO., LTD. | 옴니슈트 | Omni Suit | 스위스 Auxivo에서 개발한 세계최초 허리&상체근력을 동시에 보조하는 Wearable Suit로서 반복적으로 팔을 사용한 작업이나 위보기작업을 하며 동시에 허리를 사용하여 물체를 들거나 몸을 기울인 자세로 작업하는 경우 상체,허리근력을 동시에 보조하는 통합 외골격로봇 | Developed by Auxivo in Switzerland, it is the world’s first wearable suit that simultaneously supports waist and upper body strength. It is an integrated exoskeleton robot that supports both the upper body and waist strength when performing repetitive arm work, overhead work, or working in a bent posture while lifting objects. |  |  | https://www.safetyshow.co.kr/ATTCHFILE/company/EXH/pr/20250613112000.jpg; https://www.safetyshow.co.kr/ATTCHFILE/company/EXH/pr/20250613112000[1].jpg; https://www.safetyshow.co.kr/ATTCHFILE/company/EXH/pr/20250613112000[2].jpg | 근골격계 보조 웨어러블; 외골격 로봇; 산업 안전 장비 | Musculoskeletal support wearables; Exoskeleton robots; Industrial safety equipment
G-HOO CO., LTD. | 아이언핸드 | Ironhand | Bioservo에서 개발한 제품으로 산업현장에서 공구나 장비를 강하게 잡거나 고정자세를 유지해야 하는 작업 시에 작업자의 손의 긴장성 손상 예방 및 감소를 목적으로 개발되어 각 손가락의 압력센서와 인공힘줄을 통해 악력을 발생시켜 근로자의 작업을 돕는 동력형 웨어러블로봇이다. | Developed by Bioservo, it is a powered wearable robot designed to prevent and reduce tension injuries of workers’ hands when strongly gripping tools or equipment or maintaining fixed postures in industrial sites. It assists workers’ tasks by generating grip force through pressure sensors on each finger and artificial tendons. |  |  | https://www.safetyshow.co.kr/ATTCHFILE/company/EXH/pr/20250613112129.png; https://www.safetyshow.co.kr/ATTCHFILE/company/EXH/pr/20250613112129.jpg; https://www.safetyshow.co.kr/ATTCHFILE/company/EXH/pr/20250613112129[1].jpg | 손 근력 보조 웨어러블; 외골격 로봇; 산업 안전 장비 | Hand strength support wearables; Exoskeleton robots; Industrial safety equipment
G-HOO CO., LTD. | 에어프레임 | Airframe | 미국의 Levitate 社에서 근로자의 상체근골격계 질환의 예방/감소를 목적으로 개발되어 반복적 팔 동작과 위보기 작업과 같이 일정 높이 이상에서의 작업을 보조해 주는 무동력장치다. Flex 제품은 이중 척추 기술을 적용한 유연한 구조로 보조력의 지원범위가 넓다. | Developed by Levitate in the United States, it is a non-powered device designed to prevent and reduce upper body musculoskeletal disorders of workers, assisting work performed at a certain height such as repetitive arm movements and overhead tasks. The Flex product applies dual spine technology with a flexible structure, providing a wide range of support force. |  |  | https://www.safetyshow.co.kr/ATTCHFILE/company/EXH/pr/20250613112244.png; https://www.safetyshow.co.kr/ATTCHFILE/company/EXH/pr/20250613112244[1].png | 상체 근골격계 보조 웨어러블; 무동력 외골격 장치; 산업 안전 장비 | Upper body musculoskeletal support wearables; Non-powered exoskeleton devices; Industrial safety equipment
G-HOO CO., LTD. | 타스켈, 우데칼 | Taschel, Udecal | 일본의 개발된 Taschel은 허리부분에 4개의 특수밴드가 내장되어 짐 옮길 때, 간병할 때, 일반 작업 할 때, 일상생활 등에 사용 가능한 허리 근력 보조 조끼이다. Udecal은 무거운 짐을 들어올릴 때 신축성의 고무밴드를 이용하여 팔 근력을 보조해주는 슈트이다. | Developed in Japan, Taschel is a waist muscle support vest with four special bands built into the waist, which can be used when carrying loads, caregiving, performing general tasks, or in daily life. Udecal is a suit that supports arm strength using elastic rubber bands when lifting heavy loads. |  |  | https://www.safetyshow.co.kr/ATTCHFILE/company/EXH/pr/20250613112427.jpg; https://www.safetyshow.co.kr/ATTCHFILE/company/EXH/pr/20250613112427[1].jpg; https://www.safetyshow.co.kr/ATTCHFILE/company/EXH/pr/20250613112427.png; https://www.safetyshow.co.kr/ATTCHFILE/company/EXH/pr/20250613112427[2].jpg | 근골격계 보조 웨어러블; 허리 근력 보조 장치; 팔 근력 보조 장치 | Musculoskeletal support wearables; Waist muscle support devices; Arm muscle support devices
JIN-ASIA Corporation | 무선통신 및 에어라인시스템 | Wireless Communication and Airline System | 3M™ Scott™ Modulair는 고압 실린더 공기를 감압·정화해 최대 4인까지 동시에 공급하며, 밀폐 공간 등 장시간 작업에 적합한 이동식 에어 라인 시스템입니다. | 3M™ Scott™ Modulair reduces and purifies high-pressure cylinder air and supplies it simultaneously to up to four people, and it is a portable airline system suitable for long-duration work in confined spaces. |  |  | https://www.safetyshow.co.kr/ATTCHFILE/company/EXH/pr/20250526105506.png | 에어라인 시스템; 호흡 보호구; 밀폐공간 안전 장비 | Airline systems; Respiratory protective equipment; Confined space safety equipment
JIN-ASIA Corporation | 안면부여과식방진마스크 | Facepiece Filtering Dust Mask | 진아산업의 BIBARI 안면부여과식 방진마스크는 미세정전필터 다중구조로 오염된 공기를 효과적으로 여과 하며, 습기 변형 방지와 낮은 호흡 저항으로 편안한 착용감을 제공합니다. | The BIBARI facepiece filtering dust mask of Jina Industry effectively filters contaminated air with a multi-layer fine electrostatic filter structure, and provides comfortable wear with moisture deformation prevention and low breathing resistance. |  |  | https://www.safetyshow.co.kr/ATTCHFILE/company/EXH/pr/20250605142740.jpg; https://www.safetyshow.co.kr/ATTCHFILE/company/EXH/pr/20250605142740[1].jpg; https://www.safetyshow.co.kr/ATTCHFILE/company/EXH/pr/20250605142740[2].jpg; https://www.safetyshow.co.kr/ATTCHFILE/company/EXH/pr/20250605142740[3].jpg | 방진 마스크; 호흡 보호구; 개인 안전 장비 | Dust masks; Respiratory protective equipment; Personal safety equipment
JIN-ASIA Corporation | 반/전면형 마스크와 결합필터 | Half/Full Face Mask with Combined Filter | BIBARI 반면형 및 전면형 마스크는 실리콘 재질로 제작되어 부드럽고 편안한 착용감을 제공하며, 우수한 내구성을 자랑합니다. 조절이 용이한 머리끈과 인체공학적 설계로 작업자의 시야 확보와 균형을 유지할 수 있으며 다양한 필터와 호환되어 효과적인 보호를 제공합니다. | BIBARI half face and full face masks are made of silicone material, providing a soft and comfortable fit, and boasting excellent durability. The easily adjustable head strap and ergonomic design allow workers to maintain visibility and balance, while being compatible with various filters to provide effective protection. |  |  | https://www.safetyshow.co.kr/ATTCHFILE/company/EXH/pr/20250605143427.png; https://www.safetyshow.co.kr/ATTCHFILE/company/EXH/pr/20250605143427.jpg; https://www.safetyshow.co.kr/ATTCHFILE/company/EXH/pr/20250605143427[1].jpg; https://www.safetyshow.co.kr/ATTCHFILE/company/EXH/pr/20250605143427[2].jpg; https://www.safetyshow.co.kr/ATTCHFILE/company/EXH/pr/20250605143427[3].jpg; https://www.safetyshow.co.kr/ATTCHFILE/company/EXH/pr/20250605143427[4].jpg | 개인 보호 장비; 산업 안전; 호흡 보호구 | Personal protective equipment; Industrial safety; Respiratory protection
CHANGJOIN | 교육용 CPR 체험장비 | Educational CPR Training Equipment | 초록이 CPR교육풍선은 가슴압박 시 소리가 나는 CPR풍선으로, AED 스티커가 부착되어 있어 효과적인 교육이 가능하다. 심장이 CPR교육풍선은 흉골에서 검상돌기 3/4 지점을 압박할 때 음향 효과가 발생하여 정확한 압박 위치를 교육할 수 있다. 반려동물 CPR교육은 강아지 모양의 풍선으로, 압박 시 소리가 나도록 설계되어 있다. | The Chorogi CPR training balloon produces a sound when chest compressions are applied, and it is equipped with an AED sticker to enable effective training. The Simjangi CPR training balloon produces an audio effect when pressing at three-fourths of the distance from the sternum to the xiphoid process, allowing accurate instruction of the compression point. Pet CPR training is designed in the shape of a dog balloon, producing sound when compressed |  |  | https://www.safetyshow.co.kr/ATTCHFILE/company/EXH/pr/20250523141624.JPG; https://www.safetyshow.co.kr/ATTCHFILE/company/EXH/pr/20250523141624[1].JPG; https://www.safetyshow.co.kr/ATTCHFILE/company/EXH/pr/20250523141624[2].jpg | 응급 처치 교육; 의료 훈련 장비; CPR 시뮬레이션 | First aid training; Medical training equipment; CPR simulation
CHANGJOIN | 교육용 물소화기 | Educational Water Fire Extinguisher | 국내유일 물과 공기가 동시에 주입되며, 노즐에서 미분무로 물이 무한 분사되는 체험장비이다. | It is the only equipment in Korea where water and air are simultaneously injected, and water is infinitely sprayed in fine mist form from the nozzle. |  |  | https://www.safetyshow.co.kr/ATTCHFILE/company/EXH/pr/20250523141922.jpg; https://www.safetyshow.co.kr/ATTCHFILE/company/EXH/pr/20250523141922[1].jpg; https://www.safetyshow.co.kr/ATTCHFILE/company/EXH/pr/20250523141922[2].jpg; https://www.safetyshow.co.kr/ATTCHFILE/company/EXH/pr/20250523141922[3].jpg | 소방 안전 교육; 체험 학습 장비; 화재 대응 훈련 | Fire safety training; Experiential learning equipment; Fire response training
K-DEFENSE Co., Ltd. | 공기호흡기 KD-F45 PLUS | Air Respirator KD-F45 PLUS | 화재진압 및 구조활동시 사용되는 소방용 공기호흡기 (KD-F45 Plus)는 열화상 카메라, 전자식압력게이지 (PASS), 급속충전장치, 높낮이 조절이 가능한 Moving 등지게로 편의성과 안정성을 극대화한 다기능 융복합 스마트 공기호흡기입니다. | The firefighting air respirator (KD-F45 Plus), used in fire suppression and rescue operations, is a multifunctional converged smart air respirator equipped with a thermal imaging camera, an electronic pressure gauge (PASS), a rapid charging device, and a height-adjustable moving backplate to maximize convenience and stability. |  |  | https://www.safetyshow.co.kr/ATTCHFILE/company/EXH/pr/20250613133947.png | 소방 장비; 구조 활동 장비; 호흡 보호구; 스마트 안전 장비 | Firefighting equipment; Rescue operation equipment; Respiratory protection; Smart safety equipment
K-DEFENSE Co., Ltd. | 재호흡장비KD-CCBA | Rebreathing Equipment KD-CCBA | 화재진압 및 구조활동시 오랜 사용시간(약 4시간)이 요구되는 현장에서 소방대원 또는 작업자의 안전성을 극대화한 다기능 IT융복합 스마트 재호흡장비이다. | The rebreathing equipment (KD-CCBA) is a multifunctional IT-converged smart rebreathing device that maximizes the safety of firefighters or workers in sites where long usage time (about 4 hours) is required during fire suppression and rescue operations. |  |  | https://www.safetyshow.co.kr/ATTCHFILE/company/EXH/pr/20250613145750.png | 소방 장비; 구조 활동 장비; 호흡 보호구; 스마트 안전 장비 | Firefighting equipment; Rescue operation equipment; Respiratory protection; Smart safety equipment
K-DEFENSE Co., Ltd. | 방화헬멧 | Fire Helmet | 화재진압·구조·구급·화재조등의 현장에서 소방관이 착용하는 방화헬멧이다. | The fire helmet is worn by firefighters at sites of fire suppression, rescue, emergency medical services, and fire investigation. |  |  | https://www.safetyshow.co.kr/ATTCHFILE/company/EXH/pr/20250613150501.png | 소방 장비; 개인 보호 장비; 구조 활동 장비 | Firefighting equipment; Personal protective equipment; Rescue operation equipment
K-DEFENSE Co., Ltd. | 안전헬멧 | Safety Helmet | 화재에 직접적으로 노출되지 않는 각종 재난 현장에서 구조 활동 등을 위해 착용하는 안전헬멧이다. | The safety helmet is worn for rescue activities at various disaster sites that are not directly exposed to fire. |  |  | https://www.safetyshow.co.kr/ATTCHFILE/company/EXH/pr/20250613150703.png | 재난 대응 장비; 개인 보호 장비; 구조 활동 장비 | Disaster response equipment; Personal protective equipment; Rescue operation equipment
K-DEFENSE Co., Ltd. | L-4000 랜턴 | L-4000 Lantern | Adalit L-4000은 대형 OLED 디스플레이, 회전식 헤드, 최첨단 광학 기술이 적용된 고성능의 전문 안전용 손전등입니다. 폭발성 환경에서의 사용을 위해 ATEX/IECEx Zone 0/20 및 FCC 인증을 획득하였습니다. | The Adalit L-4000 is a high-performance professional safety flashlight equipped with a large OLED display, a rotating head, and state-of-the-art optical technology. It has obtained ATEX/IECEx Zone 0/20 and FCC certifications for use in explosive environments. |  |  | https://www.safetyshow.co.kr/ATTCHFILE/company/EXH/pr/20250613163334.jpg | 산업 안전 장비; 방폭 장비; 휴대용 조명 장비 | Industrial safety equipment; Explosion-proof equipment; Portable lighting equipment
KSNT CO.,LTD | 오푸스 | OPUS | OPUS는 산업 현장에서 발생하는 추락 사고로부터 인체를 보호합니다. OPUS는 추락 사고가 발생하면 센서가 이를 감지하여 인플레이터에 신호를 보내 0.2초 이내에 에어백을 팽창시켜 목, 척추, 허리, 골반과 같은 인체의 주요 상해 부위를 효과적으로 보호합니다. | OPUS protects the human body from fall accidents occurring in industrial sites. When a fall accident occurs, the sensor detects it and sends a signal to the inflator, inflating the airbag within 0.2 seconds to effectively protect major body parts such as the neck, spine, waist, and pelvis. |  |  | https://www.safetyshow.co.kr/ATTCHFILE/company/EXH/pr/20250522171224.png; https://www.safetyshow.co.kr/ATTCHFILE/company/EXH/pr/20250522171224[1].png | 추락 방지 안전 장비; 산업 안전; 웨어러블 보호 장비 | Fall protection safety equipment; Industrial safety; Wearable protective equipment
KSNT CO.,LTD | 에어착에스원 | Airchac S1 | AIRCHAC은 배낭 형태로 디자인되어 있는 자전거용 스마트 웨어러블 에어백입니다. 자전거 사고 발생 시, 센서가 이를 감지하여 0.15초 이내에 에어백을 팽창시킵니다. 얼굴, 목, 경추 및 상반신 등 주요 상해 부위를 효과적으로 보호하여 피해를 최소화합니다. | AIRCHAC is a smart wearable airbag for bicycles, designed in the form of a backpack. In the event of a bicycle accident, the sensor detects it and inflates the airbag within 0.15 seconds. It effectively protects major injury-prone areas such as the face, neck, cervical spine, and upper body, minimizing damage. |  |  | https://www.safetyshow.co.kr/ATTCHFILE/company/EXH/pr/20250522172813.png; https://www.safetyshow.co.kr/ATTCHFILE/company/EXH/pr/20250522172813[1].png | 자전거 안전 장비; 웨어러블 보호 장비; 스마트 모빌리티 안전 | Bicycle safety equipment; Wearable protective equipment; Smart mobility safety
KM Corp. | TYCHEM® 4000 S 전신보호복 | TYCHEM® 4000 S Protective Coverall | 타이켐 4000 S 보호복은 DUPONT™ Tyvek® 원단에 화학물질 차단 필름을 라미네이트된 보호복으로 타이켐® 4000은 고농도 불산, 수산화암모늄 등에 타이켐® 2000 보다 더욱 강한 보호력을 가지고 있는 제품입니다. | The Tychem 4000 S protective coverall is a protective suit laminated with a chemical barrier film on DUPONT™ Tyvek® fabric. Tychem® 4000 provides stronger protection than Tychem® 2000 against high concentrations of hydrofluoric acid and ammonium hydroxide. |  |  | https://www.safetyshow.co.kr/ATTCHFILE/company/EXH/pr/20250605164206.PNG | 화학물질 보호 장비; 개인 보호 장비; 산업 안전 | Chemical protective equipment; Personal protective equipment; Industrial safety
KM Corp. | Tychem® 2000 SFR 전신보호복 | Tychem® 2000 SFR Protective Coverall | Tychem® 2000 SFR 전신보호복은 경량의 보호복으로 화학물질 및 Secondary Flame으로부터 착용자를 보호합니다. Tychem® 2000 SFR 보호복은 Primary FR 보호복 위에 착용하도록되어 있습니다. | The Tychem® 2000 SFR protective coverall is a lightweight protective suit that protects the wearer from chemicals and secondary flame. The Tychem® 2000 SFR suit is designed to be worn over a primary FR protective garment. |  |  | https://www.safetyshow.co.kr/ATTCHFILE/company/EXH/pr/20250605165032.PNG | 화학물질 보호 장비; 난연 보호복; 개인 보호 장비; 산업 안전 | Chemical protective equipment; Flame-resistant protective clothing; Personal protective equipment; Industrial safety
K2 Safety Co.,ltd | LT-122 | LT-122 | 소재 혁신을 통해 경량으로 설계되어 무게를 줄이고 피로감을 최소화함으로써 작업자의 부상을 방지한다. 컴포짓 토캡은 경량성과 함께 열과 추위에 대한 단열 성능을 제공하며, 비금속 소재의 장점을 갖추고 있다. | Through material innovation, it is designed to be lightweight, reducing weight and minimizing fatigue to prevent worker injuries. The composite toecap provides insulation performance against heat and cold along with lightness, and has the advantages of non-metallic materials. |  |  | https://www.safetyshow.co.kr/ATTCHFILE/company/EXH/pr/20250613110838.jpg | 안전화; 개인 보호 장비; 산업 안전 | Safety footwear; Personal protective equipment; Industrial safety
K2 Safety Co.,ltd | 에어윈드베스트2 | Air Wind Vest 2 | 팬 선풍기를 결합하여 착용자의 체온을 낮춰주는 기능성 제품으로, 뒷목 부분의 입체패턴 디자인이 공기의 흐름을 유도하여 바람 순환을 돕는다. 기능성 아이스팩을 뒷목에 적용할 수 있어 차가운 바람 생성이 가능하다. | It is a functional product that combines a fan to lower the wearer’s body temperature, and the three-dimensional pattern design on the back of the neck guides the airflow to help air circulation. A functional ice pack can be applied to the back of the neck to generate cold air. |  |  | https://www.safetyshow.co.kr/ATTCHFILE/company/EXH/pr/20250613111554.jpg | 작업자 냉방 의류; 개인 보호 장비; 산업 안전 웨어러블 | Cooling clothing for workers; Personal protective equipment; Industrial safety wearables
QURO co., ltd | 만능재료시험기 | Universal Testing Machine | 다양한 재료의 압축,인장시험과 전용 프로그램으로 데이터를 산출하는 만능재료시험기입니다. | The universal testing machine performs compression and tensile tests on various materials and generates data through a dedicated program. |  |  | https://www.safetyshow.co.kr/ATTCHFILE/company/EXH/pr/20250526113427.jpg | 재료 시험 장비; 연구 및 개발; 품질 관리 | Material testing equipment; Research and development; Quality control
QURO co., ltd | 활선접근경보기 | Live-Line Proximity Alarm | 활선접근경보기는 활선, 누전 등 위험한 전류를 감지하여 착용자에게 소리,진동 등으로 각종 전기사고안전하게 지켜줄수 있는 제품입니다. | The live-line proximity alarm detects dangerous currents such as live wires and leakage, and protects the wearer from various electrical accidents by providing sound and vibration alerts. |  |  | https://www.safetyshow.co.kr/ATTCHFILE/company/EXH/pr/20250526114336.jpg | 전기 안전 장비; 개인 보호 장비; 산업 안전 | Electrical safety equipment; Personal protective equipment; Industrial safety
QURO co., ltd | 안전모충격시험기 | Safety Helmet Impact Tester | 산업용 안전모 및 각종 안전모자의 충격 및 관통 등 다양한 성능시험기 가능한 제품입니다. | The safety helmet impact tester is a product capable of performing various performance tests such as impact and penetration on industrial safety helmets and other types of helmets. |  |  | https://www.safetyshow.co.kr/ATTCHFILE/company/EXH/pr/20250526114607.jpg | 안전모 시험 장비; 품질 관리; 산업 안전 | Safety helmet testing equipment; Quality control; Industrial safety
QURO co., ltd | 안전대 시험기 | Safety Belt Tester | 산업용 안전대 및 벨트 등의 인장, 하중시험 등 다양한 성능시험이 가능한 제품입니다. | The safety belt tester is a product capable of performing various performance tests such as tensile and load tests on industrial safety belts and harnesses. |  |  | https://www.safetyshow.co.kr/ATTCHFILE/company/EXH/pr/20250526114930.jpg | 안전대 시험 장비; 품질 관리; 산업 안전 | Safety belt testing equipment; Quality control; Industrial safety
QURO co., ltd | 안전화충격시험기 | Safety Shoe Impact Tester | 산업용 안전화의 충격, 관통 시험 등 다양한 성능시험이 가능한 제품입니다. | The safety shoe impact tester is a product capable of performing various performance tests such as impact and penetration on industrial safety shoes. |  |  | https://www.safetyshow.co.kr/ATTCHFILE/company/EXH/pr/20250526115131.jpg | 안전화 시험 장비; 품질 관리; 산업 안전 | Safety shoe testing equipment; Quality control; Industrial safety
Crinet Co., Ltd. | AF106V,AF116V,AF126V | AF106V,AF116V,AF126V | 산업용 방진마스크입니다. | These are industrial dust masks. |  |  | https://www.safetyshow.co.kr/ATTCHFILE/company/EXH/pr/20250613111528.png; https://www.safetyshow.co.kr/ATTCHFILE/company/EXH/pr/20250613111528[1].png | 호흡 보호구; 개인 보호 장비; 산업 안전 | Respiratory protection; Personal protective equipment; Industrial safety
Top Safety | 뉴피그 | New Pig | New Pig의 케미컬 흡착포는 고농도 케미컬 유출에 신속히 반응하여 흡수하고,높은 내구성을 제공하며, 까다로운 작업환경에서도 안정적으로 성능을 발휘합니다. | New Pig chemical absorbent pads respond quickly to high-concentration chemical spills, absorb them, provide high durability, and perform reliably even in demanding work environments. |  |  | https://www.safetyshow.co.kr/ATTCHFILE/company/EXH/pr/20250523093545.jpg; https://www.safetyshow.co.kr/ATTCHFILE/company/EXH/pr/20250523093545[1].jpg; https://www.safetyshow.co.kr/ATTCHFILE/company/EXH/pr/20250523093545[2].jpg; https://www.safetyshow.co.kr/ATTCHFILE/company/EXH/pr/20250523093545[3].jpg; https://www.safetyshow.co.kr/ATTCHFILE/company/EXH/pr/20250523093545[4].jpg | 화학물질 누출 대응 장비; 흡착재; 산업 안전 | Chemical spill response equipment; Absorbents; Industrial safety
Top Safety | 마토 안전칼 | MATO Safety Knife | 마토는 세계 시장의 리더로 40년 이상 사람과 제품을 보호하는 것을 기준으로 매우 고품질의 안전칼을 제작하고 있습니다. 인체공학적 디자인과 스타일, 편리함과 견고한 내구성을 가진 안전칼 입니다. | MATO, as a global market leader, has been producing high-quality safety knives for over 40 years with the principle of protecting people and products. The safety knife features ergonomic design, style, convenience, and robust durability. |  |  | https://www.safetyshow.co.kr/ATTCHFILE/company/EXH/pr/20250523094104.png; https://www.safetyshow.co.kr/ATTCHFILE/company/EXH/pr/20250523094104.jpg; https://www.safetyshow.co.kr/ATTCHFILE/company/EXH/pr/20250523094104[1].jpg; https://www.safetyshow.co.kr/ATTCHFILE/company/EXH/pr/20250523094104[2].jpg; https://www.safetyshow.co.kr/ATTCHFILE/company/EXH/pr/20250523094104[3].jpg | 산업용 절단 공구; 개인 보호 장비; 산업 안전 | Industrial cutting tools; Personal protective equipment; Industrial safety
Top Safety | 비상샤워장치 | Emergency Shower Unit | 브래들리 산업용 비상샤워기는 혹독한 산업 환경에서도 신속하고 효과적인 비상 세척을 제공하며, ANSI 기준을 충족하는 내구성과 안전성을 갖췄습니다. | The Bradley industrial emergency shower provides rapid and effective emergency washing even in harsh industrial environments and features durability and safety that meet ANSI standards. |  |  | https://www.safetyshow.co.kr/ATTCHFILE/company/EXH/pr/20250523095641.jpg; https://www.safetyshow.co.kr/ATTCHFILE/company/EXH/pr/20250523095641[1].jpg; https://www.safetyshow.co.kr/ATTCHFILE/company/EXH/pr/20250523095641[2].jpg; https://www.safetyshow.co.kr/ATTCHFILE/company/EXH/pr/20250523095641[3].jpg | 산업 안전 장비; 화학물질 노출 대응; 긴급 세척 장치 | Industrial safety equipment; Chemical exposure response; Emergency washing equipment
Top Safety | 프랫 안전 캐비닛 | Pratt Safety Cabinet | FM 인증을 받은 프랫 산업용 캐비닛은 인화성 액체의 안전한 보관을 위한 최적의 솔루션으로, 이중벽 구조와 누액 방지 섬프 등 다양한 안전 기능을 갖추고 있습니다. | The FM-certified Pratt industrial cabinet is an optimal solution for the safe storage of flammable liquids, featuring a double-wall structure, a spill containment sump, and various safety functions. |  |  | https://www.safetyshow.co.kr/ATTCHFILE/company/EXH/pr/20250523100517.jpg; https://www.safetyshow.co.kr/ATTCHFILE/company/EXH/pr/20250523100517[1].jpg; https://www.safetyshow.co.kr/ATTCHFILE/company/EXH/pr/20250523100517[2].jpg; https://www.safetyshow.co.kr/ATTCHFILE/company/EXH/pr/20250523100517[3].jpg; https://www.safetyshow.co.kr/ATTCHFILE/company/EXH/pr/20250523100517[4].jpg; https://www.safetyshow.co.kr/ATTCHFILE/company/EXH/pr/20250523100517[5].jpg | 위험물 보관 장비; 화재 및 폭발 방지; 산업 안전 | Hazardous material storage equipment; Fire and explosion prevention; Industrial safety
Top Safety | 미끄럼방지 커버 | Anti-Slip Cover | 탑세이프티 미끄럼방지 커버는 실내외 환경에서 안전한 보행을 지원하며, 다양한 표면 옵션과 색상, 사이즈로 다양한 환경에 맞춤 적용 가능합니다. | The Top Safety anti-slip cover supports safe walking in indoor and outdoor environments and can be customized to various conditions with different surface options, colors, and sizes. |  |  | https://www.safetyshow.co.kr/ATTCHFILE/company/EXH/pr/20250523102922.jpg; https://www.safetyshow.co.kr/ATTCHFILE/company/EXH/pr/20250523102922.png; https://www.safetyshow.co.kr/ATTCHFILE/company/EXH/pr/20250523102922[1].jpg; https://www.safetyshow.co.kr/ATTCHFILE/company/EXH/pr/20250523102922[2].jpg | 보행 안전 장비; 미끄럼 방지 솔루션; 산업 안전 | Walking safety equipment; Anti-slip solutions; Industrial safety
Top Safety | 지게차안전라이트 | Forklift Safety Light | MXLR 지게차 안전라이트는 레이저 타입으로, 지게차 및 AGV, 물류로봇 등에 측면 부착하여 작업자의 안전을 확보하는 제품입니다. | The MXLR forklift safety light is a laser type product that is attached to the side of forklifts, AGVs, and logistics robots to ensure worker safety. |  |  | https://www.safetyshow.co.kr/ATTCHFILE/company/EXH/pr/20250523103427.jpg; https://www.safetyshow.co.kr/ATTCHFILE/company/EXH/pr/20250523103427[1].jpg; https://www.safetyshow.co.kr/ATTCHFILE/company/EXH/pr/20250523103427[2].jpg; https://www.safetyshow.co.kr/ATTCHFILE/company/EXH/pr/20250523103427[3].jpg | 물류 안전 장비; 산업 차량 안전; 작업자 보호 장치 | Logistics safety equipment; Industrial vehicle safety; Worker protection devices
SST Co., Ltd. | 확산방지 랙 | Diffusion Prevention Rack | 앵커 고정형, 현장 맞춤 조립 방식이며 소화도료 코팅 및 차화포가 부착되어 있다. | It is an anchor-fixed, site-customized assembly type, coated with fire-resistant paint and equipped with a fireproof cloth. |  |  | https://www.safetyshow.co.kr/ATTCHFILE/company/EXH/pr/20241031114427.png | 화재 확산 방지 장비; 산업 안전; 창고 및 보관 안전 | Fire spread prevention equipment; Industrial safety; Warehouse and storage safety
FIGHTER KOREA CO.,LTD | 리튬배터리 화재예방 파우치 | Lithium Battery Fire Prevention Pouch | 세이브에스 리튬배터리 화재예방 파우치는 난연성과 절연성을 갖춘 다층 구조와 열폭주 억제용 소화패드(옵션)를 적용해 보조배터리 등의 화재 확산을 효과적으로 차단하는 안전보관 파우치입니다. | The Save-S lithium battery fire prevention pouch is a safety storage pouch with a multi-layer structure providing flame retardancy and insulation, and an optional extinguishing pad for thermal runaway suppression, effectively blocking the spread of fires from auxiliary batteries. |  |  | https://www.safetyshow.co.kr/ATTCHFILE/company/EXH/pr/20250523164703.jpg; https://www.safetyshow.co.kr/ATTCHFILE/company/EXH/pr/20250523164703[1].jpg; https://www.safetyshow.co.kr/ATTCHFILE/company/EXH/pr/20250523164703[2].jpg; https://www.safetyshow.co.kr/ATTCHFILE/company/EXH/pr/20250523164703[3].jpg; https://www.safetyshow.co.kr/ATTCHFILE/company/EXH/pr/20250523164703[4].jpg | 배터리 안전 보관; 화재 예방 장비; 개인 전자기기 안전 | Battery safety storage; Fire prevention equipment; Personal electronic device safety
FIGHTER KOREA CO.,LTD | 자동소화멀티탭 | Automatic Fire-Extinguishing Power Strip | 자동소화멀티탭은 과열, 합선 등으로 인한 화재 위험 시 내장된 소화패드가 작동하여 초기 발화를 자동으로 진압하는 멀티탭이다. 국내 유일 조달청 혁신제품으로 지정되었으며, 유사 제품보다 9배 많은 소화약제량을 갖추고 있다. 소화약제의 사용 수명은 15년으로, 일반 멀티탭보다 오래가는 소화 성능을 제공한다. | The automatic fire-extinguishing power strip is a multi-tap that automatically suppresses initial ignition when a built-in extinguishing pad is activated in case of fire risks such as overheating or short circuit. It has been designated as the only Public Procurement Service innovative product in Korea and is equipped with nine times more extinguishing agent than similar products. The extinguishing agent has a service life of 15 years, providing longer fire suppression performance than ordinary power strips. |  |  | https://www.safetyshow.co.kr/ATTCHFILE/company/EXH/pr/20250523165635.JPG; https://www.safetyshow.co.kr/ATTCHFILE/company/EXH/pr/20250523165635[1].jpg; https://www.safetyshow.co.kr/ATTCHFILE/company/EXH/pr/20250523165635[2].jpg; https://www.safetyshow.co.kr/ATTCHFILE/company/EXH/pr/20250523165635[3].jpg | 화재 예방 장비; 전기 안전; 스마트 전력 관리 | Fire prevention equipment; Electrical safety; Smart power management
FIGHTER KOREA CO.,LTD | 자동소화 패치 | Automatic Fire-Extinguishing Patch | 누구나 간편하게 붙이면 화재 걱정 끝, 화재 발생 우려가 있는 모든 전기 전자 제품에 붙이는 자동소화패치이다. | The automatic fire-extinguishing patch can be easily attached by anyone, eliminating fire concerns, and is applied to all electrical and electronic products with fire risk. |  |  | https://www.safetyshow.co.kr/ATTCHFILE/company/EXH/pr/20250523170458.jpg; https://www.safetyshow.co.kr/ATTCHFILE/company/EXH/pr/20250523170458[1].jpg; https://www.safetyshow.co.kr/ATTCHFILE/company/EXH/pr/20250523170458[2].jpg; https://www.safetyshow.co.kr/ATTCHFILE/company/EXH/pr/20250523170458[3].jpg; https://www.safetyshow.co.kr/ATTCHFILE/company/EXH/pr/20250523170458[4].jpg; https://www.safetyshow.co.kr/ATTCHFILE/company/EXH/pr/20250523170458[5].jpg | 화재 예방 장비; 전기 안전; 전자기기 보호 | Fire prevention equipment; Electrical safety; Electronic device protection
PARTNET Co., Ltd | 아이라이프 | EYE-LIFE | EYE-LIFE는 경량객체 및 인식 기술을 사용한 AI 기반 지게차 및 중장비 충돌방지 시스템입니다. 위험요인을 선제적으로 예방할 수 있도록 주행 지게차 혹은 중장비가 실시간으로 전, 후방을 감시하여 운전자와 보행자에게 경고함으로써 충돌 및 사고를 미리 예방합니다. | EYE-LIFE is an AI-based forklift and heavy equipment collision prevention system using lightweight object and recognition technology. To proactively prevent risk factors, forklifts or heavy equipment in operation monitor the front and rear in real time and warn drivers and pedestrians, preventing collisions and accidents in advance. |  |  | https://www.safetyshow.co.kr/ATTCHFILE/company/EXH/pr/20250522170615.jpg; https://www.safetyshow.co.kr/ATTCHFILE/company/EXH/pr/20250522170615[1].jpg; https://www.safetyshow.co.kr/ATTCHFILE/company/EXH/pr/20250522170615[2].jpg; https://www.safetyshow.co.kr/ATTCHFILE/company/EXH/pr/20250522170615[3].jpg | 산업 차량 안전; 충돌 방지 시스템; 스마트 산업 안전 | Industrial vehicle safety; Collision prevention systems; Smart industrial safety
Korea Flame-Proof Technology | 배터리 화재용 소화용품 | Firefighting Equipment for Battery Fires | 한국방염기술의 배터리 화재용 소화용품은 EcoNova-K 침윤 소화약제를 적용해 리튬이온 배터리 화재를 빠르게 진압한다. 물보다 약 50배 뛰어난 냉각 성능을 발휘하며, A·B·K급 화재와 배터리 화재 모두 효과적으로 대응한다. | The firefighting equipment for battery fires from Korea Flame Retardant Technology uses the EcoNova-K wetting extinguishing agent to quickly suppress lithium-ion battery fires. It demonstrates about 50 times better cooling performance than water and effectively responds to Class A, B, and K fires as well as battery fires. |  |  | https://www.safetyshow.co.kr/ATTCHFILE/company/EXH/pr/20250523093720.jpg | 배터리 화재 대응; 소화 장비; 산업 안전 | Battery fire response; Fire extinguishing equipment; Industrial safety
HANSAEKOREA corp. | 스카이로텍 개인 안전 장비, 구조 장비 및 추락 방지 시스템 | SKYLOTEC Personal Protective Equipment, Rescue Equipment, and Fall Protection Systems | 독일 안전 장비 브랜드 SKYLOTEC사의 개인 안전 장비(PPE), 구조 장비, 수직 및 수평 추락 방지 시스템 등 안전 및 구조 장비 일체를 공급 및 설치한다. | The German safety equipment brand SKYLOTEC supplies and installs a full range of safety and rescue equipment, including personal protective equipment (PPE), rescue equipment, and vertical and horizontal fall protection systems. |  |  | https://www.safetyshow.co.kr/ATTCHFILE/company/EXH/pr/20250527121044.jpg; https://www.safetyshow.co.kr/ATTCHFILE/company/EXH/pr/20250527121044[1].jpg; https://www.safetyshow.co.kr/ATTCHFILE/company/EXH/pr/20250527121044[2].jpg; https://www.safetyshow.co.kr/ATTCHFILE/company/EXH/pr/20250527121044[3].jpg; https://www.safetyshow.co.kr/ATTCHFILE/company/EXH/pr/20250527121044[4].jpg; https://www.safetyshow.co.kr/ATTCHFILE/company/EXH/pr/20250527121044[5].jpg | 개인 보호 장비; 구조 활동 장비; 추락 방지 시스템; 산업 안전 | Personal protective equipment; Rescue operation equipment; Fall protection systems; Industrial safety
HAND TECH Co.,Ltd | 18게이지 베임방지 장갑 | 18-Gauge Cut-Resistant Gloves | 18게이지 편직기로 만들어진 매우 얇은 베임방지 장갑이다. | The 18-gauge cut-resistant gloves are very thin gloves made with an 18-gauge knitting machine. |  |  | https://www.safetyshow.co.kr/ATTCHFILE/company/EXH/pr/20250526094154.png | 손 보호 장비; 베임 방지 장비; 개인 보호 장비 | Hand protection equipment; Cut-resistant equipment; Personal protective equipment
HERSS | DAS3D | DAS3D | DAS3D는 정확한 물질의 물성 데이터베이스, CFD 기술을 활용한 작업환경 내 유체 흐름 분석, 최소 감지시간을 도출하는 최적화 포뮬레이션을 통해 최적의 감지기 배치 솔루션을 제공합니다. | DAS3D provides an optimal detector placement solution through an accurate material property database, fluid flow analysis in the work environment using CFD technology, and optimized formulation that derives the minimum detection time. |  |  | https://www.safetyshow.co.kr/ATTCHFILE/company/EXH/pr/20250620160718.png | 화재 및 가스 감지 시스템; 안전 시뮬레이션 소프트웨어; 산업 안전 | Fire and gas detection systems; Safety simulation software; Industrial safety
Chesedridge Inc | 달램핏 | Dallam Fit | 달램핏은 여러가지 근무 환경에서 발생할 수 있는 근육 긴장과 피로를 완화시키는 프로그램입니다. 소도구(요가링, 마사지볼 등) 등을 활용해 쉽게 따라할 수 있는 동작들로 구성되며, 유연성과 혈액순환 등을 개선해 업무 효율성과 집중력을 높이는 데 도움을 줄 수 있습니다. | Dallam Fit is a program that relieves muscle tension and fatigue that can occur in various working environments. It consists of easy-to-follow movements using small tools such as yoga rings and massage balls, improving flexibility and blood circulation, and helping to increase work efficiency and concentration. |  |  | https://www.safetyshow.co.kr/ATTCHFILE/company/EXH/pr/20250612172632.jpg | 직장인 건강 관리; 피로 회복 프로그램; 산업 웰빙 | Employee health management; Fatigue recovery programs; Industrial well-being
Chesedridge Inc | 교정테라피 | Correction Therapy | 전문 물리치료사와의 1:1 프라이빗 교정 프로그램으로, 거북목과 라운드 숄더 등을 교정하고, 근무로 인해 뻐근해진 몸을 풀어줍니다. | Correction Therapy is a one-on-one private correction program with a professional physical therapist that corrects conditions such as forward head posture and rounded shoulders, and relieves body stiffness caused by work. |  |  | https://www.safetyshow.co.kr/ATTCHFILE/company/EXH/pr/20250612174158.jpg | 직장인 건강 관리; 자세 교정 프로그램; 산업 웰빙 | Employee health management; Posture correction programs; Industrial well-being
Chesedridge Inc | 마음달램 | Mind Dallam | 전문 심리상담사와의 1:1 온라인 심리상담 프로그램으로, 정서적 안정감을 되찾고 긍정적인 삶의 태도를 찾습니다. | Mind Dallam is a one-on-one online counseling program with a professional psychological counselor that helps regain emotional stability and find a positive attitude toward life. |  |  | https://www.safetyshow.co.kr/ATTCHFILE/company/EXH/pr/20250612174828.jpg | 직장인 정신 건강 관리; 온라인 심리 상담; 산업 웰빙 | Employee mental health management; Online psychological counseling; Industrial well-being
Chesedridge Inc | 웰니스 액티비티 | Wellness Activities | 싱잉볼 테라피, 그림책 테라피, 다도 등 다양한 힐링 프로그램으로 임직원 워크숍, 이벤트 성으로 진행하실 수 있습니다. | Wellness Activities include various healing programs such as singing bowl therapy, picture book therapy, and tea ceremony, which can be conducted as employee workshops or events. |  |  | https://www.safetyshow.co.kr/ATTCHFILE/company/EXH/pr/20250612175128.png | 직장인 웰빙 프로그램; 힐링 액티비티; 조직 활성화 프로그램 | Employee well-being programs; Healing activities; Organizational revitalization programs
JUEUN SS Co.Ltd | 누액감지 시스템 | Leak Detection System | 유해화학물질의 누출을 감지하여. 즉각적인 현장대응이 가능하도록 전파하는 안전설비이다. | The leak detection system detects the leakage of hazardous chemicals and transmits alerts to enable immediate on-site response. |  |  | https://www.safetyshow.co.kr/ATTCHFILE/company/EXH/pr/20250523145948.jpeg | 화학물질 안전 관리; 누출 감지 시스템; 산업 안전 설비 | Chemical safety management; Leak detection systems; Industrial safety equipment
JUEUN SS Co.Ltd | 누유감지 시스템 | Oil Leak Detection System | 보관 ·사용중인 오일의 유출을 감지하여, 화재등의 안전사고 발생우려와 제품의 손실을 사전에 예방할 수 있게 한다. | The oil leak detection system detects the leakage of oil during storage or use, preventing potential safety accidents such as fires and avoiding product loss in advance. |  |  | https://www.safetyshow.co.kr/ATTCHFILE/company/EXH/pr/20250523150027.jpeg | 오일 유출 감지; 화재 예방 장비; 산업 안전 설비 | Oil leak detection; Fire prevention equipment; Industrial safety equipment
JUEUN SS Co.Ltd | 플랜지밴드 | Flange Band | 플랜지에서 발생하는 유체누출에 대한 직접적인 안전사고를 막아주며, 미량의 누출여부를 확인케 한다. | The flange band prevents direct safety accidents caused by fluid leakage from flanges and allows the detection of minor leaks. |  |  | https://www.safetyshow.co.kr/ATTCHFILE/company/EXH/pr/20250523150102.jpeg | 유체 누출 방지; 플랜트 안전 설비; 산업 안전 | Fluid leakage prevention; Plant safety equipment; Industrial safety
PMK Safety CO., Ltd | PM-66D | PM-66D | 일반운동화처럼 가벼운 무게, 편안한 착화감과 패셔너블한 디자인의 푸마안전화입니다 아웃솔의 내열성이 뛰어나며 미끄럼방지 , 절연기능까지 갖춘 팔방미인 제품입니다. | The PM-66D Puma safety shoes are as lightweight as regular sneakers, offering a comfortable fit and fashionable design. The outsole has excellent heat resistance and also provides slip resistance and insulation, making it a versatile product. |  |  | https://www.safetyshow.co.kr/ATTCHFILE/company/EXH/pr/20250618165743.jpg; https://www.safetyshow.co.kr/ATTCHFILE/company/EXH/pr/20250618165743[1].jpg; https://www.safetyshow.co.kr/ATTCHFILE/company/EXH/pr/20250618165743[2].jpg; https://www.safetyshow.co.kr/ATTCHFILE/company/EXH/pr/20250618165743[3].jpg; https://www.safetyshow.co.kr/ATTCHFILE/company/EXH/pr/20250618165743[4].jpg; https://www.safetyshow.co.kr/ATTCHFILE/company/EXH/pr/20250618165743[5].jpg | 안전화; 개인 보호 장비; 산업 안전 | Safety footwear; Personal protective equipment; Industrial safety
Healthmax | 바이오그램 | Biogram | 건강을 기록하는 습관 | A habit of recording health. |  |  | https://www.safetyshow.co.kr/ATTCHFILE/company/EXH/pr/20250526110433.jpg; https://www.safetyshow.co.kr/ATTCHFILE/company/EXH/pr/20250526110433.png | 건강 관리; 라이프로그; 웰빙 | Health management; Life logging; Well-being
JUNGANG C&S CO., LTD. | 안전화 | Safety Shoes | 캐쥬얼 스타일의 고급형 안전화를 출시중이며, 특히 착용감을 중시하여 장시간 착용시에도 편안함을 느낄 수 있도록 하고 있습니다. insole의 경우 근골격계질환 예방이 가능하도록 설계되었으며, 쿠션기능이 우수하고 발 볼이 넓어 피로도를 저감시킬 수 있습니다. | High-end casual style safety shoes are being released, with a particular focus on comfort so that they can be worn comfortably for long periods. The insole is designed to help prevent musculoskeletal disorders, has excellent cushioning, and a wide fit to reduce fatigue. |  |  | https://www.safetyshow.co.kr/ATTCHFILE/company/EXH/pr/20241211181603.jpg; https://www.safetyshow.co.kr/ATTCHFILE/company/EXH/pr/20241211181603[1].jpg; https://www.safetyshow.co.kr/ATTCHFILE/company/EXH/pr/20241211181603.jpeg; https://www.safetyshow.co.kr/ATTCHFILE/company/EXH/pr/20241211181603[2].jpg; https://www.safetyshow.co.kr/ATTCHFILE/company/EXH/pr/20241211181603[3].jpg; https://www.safetyshow.co.kr/ATTCHFILE/company/EXH/pr/20241211181603[4].jpg | 안전화; 개인 보호 장비; 산업 안전 | Safety footwear; Personal protective equipment; Industrial safety
Central First Aid Education Center | 브레이든 프로 | Brayden Pro | 교육용 심폐소생술 마네킹으로, 피드백 기능이 탑재되어 있다. | A CPR training manikin with a feedback function. |  |  | https://www.safetyshow.co.kr/ATTCHFILE/company/EXH/pr/20250527090956.png | 응급 처치 교육; 의료 훈련 장비; CPR 시뮬레이션 | First aid training; Medical training equipment; CPR simulation
JINIGOLIGHT Corporation. | 지게차 안전라이트 | Forklift Safety Light | 교차로 및 사각지대에 지게차 및 운반차 접근 시 LED 라이트를 투사하여 보행자 및 작업자와의 충돌 사고를 방지해줍니다. | Projects LED lights when forklifts and transport vehicles approach intersections and blind spots to prevent collision accidents with pedestrians and workers. |  |  | https://www.safetyshow.co.kr/ATTCHFILE/company/EXH/pr/20250613104005.jpg; https://www.safetyshow.co.kr/ATTCHFILE/company/EXH/pr/20250613104005[1].jpg | 물류 안전 장비; 산업 차량 안전; 작업자 보호 장치 | Logistics safety equipment; Industrial vehicle safety; Worker protection devices
JINIGOLIGHT Corporation. | 크레인 안전라이트 | Crane Safety Light | 크레인 구조물 주변에 가이드라인 LED 라이트를 투사하여 보행자 및 작업자와의 충돌 사고를 방지해줍니다. | Projects guideline LED lights around crane structures to prevent collision accidents with pedestrians and workers. |  |  | https://www.safetyshow.co.kr/ATTCHFILE/company/EXH/pr/20250613104840.jpg; https://www.safetyshow.co.kr/ATTCHFILE/company/EXH/pr/20250613104840[1].jpg; https://www.safetyshow.co.kr/ATTCHFILE/company/EXH/pr/20250613104840[2].jpg | 산업 현장 안전; 크레인 안전 장비; 작업자 보호 장치 | Industrial site safety; Crane safety equipment; Worker protection devices
JINIGOLIGHT Corporation. | 안전표시등 | Safety Indicator Light | GATE 및 벽면에 LED BAR 라이트를 적용하여 보행자 및 작업자와의 충돌 사고를 방지해준다. 통행 가능 시에는 녹색 점등, 통행 불가 시에는 녹색과 적색 점멸 점등으로 표시된다. | Applies LED bar lights to gates and walls to prevent collision accidents with pedestrians and workers. When passage is allowed, a green light is displayed, and when passage is not allowed, flashing green and red lights are displayed. |  |  | https://www.safetyshow.co.kr/ATTCHFILE/company/EXH/pr/20250613104237.jpg; https://www.safetyshow.co.kr/ATTCHFILE/company/EXH/pr/20250613104237[1].jpg; https://www.safetyshow.co.kr/ATTCHFILE/company/EXH/pr/20250613104237[2].jpg; https://www.safetyshow.co.kr/ATTCHFILE/company/EXH/pr/20250613104237[3].jpg | 산업 현장 안전; 충돌 방지 시스템; 작업자 보호 장치 | Industrial site safety; Collision prevention systems; Worker protection devices
JINIGOLIGHT Corporation. | 지니고 AI 세이프비전 | Genego AI Safe Vision | 산업현장 또는 지게차에 AI 카메라를 이용하여 보행자 및 작업자를 감지합니다. 이는 긴급제동 및 경보를 발생시켜 출동 사고를 방지해줍니다. | Uses an AI camera in industrial sites or forklifts to detect pedestrians and workers. This triggers emergency braking and alarms to prevent collision accidents. |  |  | https://www.safetyshow.co.kr/ATTCHFILE/company/EXH/pr/20250613105705.png; https://www.safetyshow.co.kr/ATTCHFILE/company/EXH/pr/20250613105705.jpg | 산업 차량 안전; AI 기반 충돌 방지; 작업자 보호 장치 | Industrial vehicle safety; AI-based collision prevention; Worker protection devices
JINIGOLIGHT Corporation. | 비상대피유도등 | Emergency Evacuation Guide Light | 화재나 재난 발생으로 인하여 전력 차단 및 소방신호 발생 시 LED 라이트로 비상대피로를 투사하여 신속하게 대피할 수 있습니다. 전력이 차단되어도 비상구동기술로 최대 60분동안 작동됩니다. | In case of power outage and fire alarm due to fire or disaster, it projects LED lights on the emergency evacuation route to enable quick evacuation. Even if the power is cut off, it operates for up to 60 minutes with emergency drive technology. |  |  | https://www.safetyshow.co.kr/ATTCHFILE/company/EXH/pr/20250613113451.png; https://www.safetyshow.co.kr/ATTCHFILE/company/EXH/pr/20250613113451[1].png; https://www.safetyshow.co.kr/ATTCHFILE/company/EXH/pr/20250613113451.jpg; https://www.safetyshow.co.kr/ATTCHFILE/company/EXH/pr/20250613113451[1].jpg | 비상 대피 장비; 화재 안전; 산업 안전 설비 | Emergency evacuation equipment; Fire safety; Industrial safety equipment
JINIGOLIGHT Corporation. | 지니고 산업용 감지 센서 | Genego Industrial Detection Sensor | 도플러 레이더 방식을 적용한 감지 센서로 지게차 및 차량이나 사람을 구분하여 감지가 가능합니다. 이는 지게차 안전라이트, 경광등, 스피커 등 안전 보조 장치와 연동하여 사용이 가능합니다. | An industrial detection sensor applying Doppler radar method, capable of distinguishing and detecting forklifts, vehicles, and people. It can be used in conjunction with safety auxiliary devices such as forklift safety lights, warning lights, and speakers. |  |  | https://www.safetyshow.co.kr/ATTCHFILE/company/EXH/pr/20250613115524.png; https://www.safetyshow.co.kr/ATTCHFILE/company/EXH/pr/20250613115524[1].png; https://www.safetyshow.co.kr/ATTCHFILE/company/EXH/pr/20250613115524[2].png; https://www.safetyshow.co.kr/ATTCHFILE/company/EXH/pr/20250613115524[3].png | 산업용 감지 센서; 충돌 방지 시스템; 작업자 보호 장치 | Industrial detection sensors; Collision prevention systems; Worker protection devices
GDI Solution Co., Ltd. | 벨미니 단일가스감지기 | BELLMINI Single Gas Detector | BELLMINI 단일가스감지기는 산소 결핍 또는 유독성 가스의 위험에 노출 시 고휘도 LED 램프, 부저, 진동 경보를 발생하여 사용자의 안전을 지키는 휴대용 단일가스 감지기입니다. 저전력 설계로 배터리 교체 없이 2년 이상 사용이 가능합니다. | The BELLMINI single gas detector is a portable single gas detector that emits a high-brightness LED lamp, buzzer, and vibration alarm to protect the user when exposed to oxygen deficiency or toxic gas hazards. With a low-power design, it can be used for more than two years without battery replacement. |  |  | https://www.safetyshow.co.kr/ATTCHFILE/company/EXH/pr/20250529105335.jpg | 가스 감지기; 휴대용 안전 장비; 산업 안전 | Gas detectors; Portable safety equipment; Industrial safety
GDI Solution Co., Ltd. | FGD FlameSpec 불꽃감지기 | FGD FlameSpec Flame Detector | FGD FlameSpec 불꽃감지기는 화재에 대한 초고속응답, 고성능 및 안정적인 감지를 제공합니다. | The FGD FlameSpec flame detector provides ultra-fast response, high performance, and reliable detection for fires. |  |  | https://www.safetyshow.co.kr/ATTCHFILE/company/EXH/pr/20250609145733.png | 불꽃 감지기; 화재 안전; 산업 안전 설비 | Flame detectors; Fire safety; Industrial safety equipment
GDI Solution Co., Ltd. | MSR PolyGard 가스감지기 | MSR PolyGard Gas Detector | 폭발의 위험이 없는 안전한 지역에서 산소, 독성가스, 가연성 가스 및 증기를 감지하고 위험시 경보를 발생하는 독립형 가스감지기입니다. | The MSR PolyGard gas detector is a standalone device that detects oxygen, toxic gases, combustible gases, and vapors in non-hazardous areas and generates alarms in case of danger. |  |  | https://www.safetyshow.co.kr/ATTCHFILE/company/EXH/pr/20250609150044.png | 가스 감지기; 환경 안전 관리; 산업 안전 설비 | Gas detectors; Environmental safety management; Industrial safety equipment
GDI Solution Co., Ltd. | 벨라이트 복합가스감지기 | Vellite Multi-Gas Detector | 최대 5가지 가스를 동시 측정할 수 있는 복합가스 감지기 입니다. 작고 가벼워 휴대가 용이하며 C-type 충전 케이블로 사용이 편리합니다. | The Vellite multi-gas detector can simultaneously measure up to five gases. It is small and lightweight for easy portability and convenient to use with a C-type charging cable. |  |  | https://www.safetyshow.co.kr/ATTCHFILE/company/EXH/pr/20250609150350.png | 복합가스 감지기; 휴대용 안전 장비; 산업 안전 | Multi-gas detectors; Portable safety equipment; Industrial safety
GDI Solution Co., Ltd. | AG310 방폭형 고정식 가스감지기 | AG310 Explosion-Proof Fixed Gas Detector | AG 310 Series의 AG310, AG311, AF110, AF111은 위험 지역에서 산소, 독성 가스, 가연성 가스 및 증기를 감지하고 다양한 출력 신호를 제공하는 고정식 가스감지기입니다. | The AG 310 Series, including AG310, AG311, AF110, and AF111, are fixed gas detectors that detect oxygen, toxic gases, combustible gases, and vapors in hazardous areas and provide various output signals. |  |  | https://www.safetyshow.co.kr/ATTCHFILE/company/EXH/pr/20250609150626.png | 방폭형 가스 감지기; 고정식 안전 설비; 산업 안전 | Explosion-proof gas detectors; Fixed safety equipment; Industrial safet
GVS KOREA LTD. | GVS Elipse 전면형 마스크 | GVS Elipse Full Face Mask | 안전모와 간섭 없이 착용이 가능하며, 초소형·초경량으로 설계되어 넓은 시야를 확보할 수 있다. 유지관리가 용이하고 편안한 착용감을 제공하며, 시력교정용 안경테, 렌즈 보호 필름, 케이스 등 다양한 악세서리가 있다. | Can be worn without interference with a safety helmet, and designed to be ultra-compact and ultra-lightweight, providing a wide field of view. It offers easy maintenance and comfortable wear, and comes with various accessories such as prescription eyeglass frames, lens protection films, and a case. |  |  | https://www.safetyshow.co.kr/ATTCHFILE/company/EXH/pr/20250604150527.png; https://www.safetyshow.co.kr/ATTCHFILE/company/EXH/pr/20250604150527[1].png; https://www.safetyshow.co.kr/ATTCHFILE/company/EXH/pr/20250604150527[2].png; https://www.safetyshow.co.kr/ATTCHFILE/company/EXH/pr/20250604150527[3].png | 호흡 보호구; 개인 보호 장비; 산업 안전 | Respiratory protection; Personal protective equipment; Industrial safety
GVS KOREA LTD. | 직결식 반면형 방독마스크 | Direct-Connected Half Face Gas Mask | 가장 작고 가벼운 마스크로, 고효율·고성능 필터가 포함되어 있다. 대화가 가능한 구조로 설계되었으며, 피부 알러지를 일으키지 않는 소재를 사용하였다. 마스크 전용 보관 및 이동용 케이스가 제공되며, 다양한 종류의 정화통 교체가 가능하다. | The smallest and lightest mask, equipped with a high-efficiency, high-performance filter. It is designed with a structure that allows conversation and uses materials that do not cause skin allergies. A dedicated storage and carrying case is provided, and various types of cartridges can be replaced. |  |  | https://www.safetyshow.co.kr/ATTCHFILE/company/EXH/pr/20250612161343.png; https://www.safetyshow.co.kr/ATTCHFILE/company/EXH/pr/20250612161343[1].png; https://www.safetyshow.co.kr/ATTCHFILE/company/EXH/pr/20250612161343.jpg; https://www.safetyshow.co.kr/ATTCHFILE/company/EXH/pr/20250612161343[2].png | 호흡 보호구; 개인 보호 장비; 산업 안전 | Respiratory protection; Personal protective equipment; Industrial safety
GVS KOREA LTD. | 방진마스크 | Dust Mask | 기존 마스크의 틀을 완전히 탈피한 직결식 반면형 마스크로, 가장 작고 가벼운 형태를 갖추고 있다. 고효율·고성능 필터가 포함되어 있으며, 대화가 가능한 구조로 설계되었다. 피부 알러지를 일으키지 않는 소재를 사용하였고, 마스크 전용 보관 및 이동용 케이스가 제공된다. | A direct-connected half face mask that completely breaks away from the conventional mask frame, featuring the smallest and lightest form. It is equipped with a high-efficiency, high-performance filter and designed with a structure that allows conversation. It uses materials that do not cause skin allergies, and a dedicated storage and carrying case is provided. |  |  | https://www.safetyshow.co.kr/ATTCHFILE/company/EXH/pr/20250612162230.jpg; https://www.safetyshow.co.kr/ATTCHFILE/company/EXH/pr/20250612162230[1].jpg; https://www.safetyshow.co.kr/ATTCHFILE/company/EXH/pr/20250612162230[2].jpg; https://www.safetyshow.co.kr/ATTCHFILE/company/EXH/pr/20250612162230[3].jpg | 호흡 보호구; 개인 보호 장비; 산업 안전 | Respiratory protection; Personal protective equipment; Industrial safety
GVS KOREA LTD. | 전동식 마스크 | Powered Air-Purifying Respirator (PAPR) | 다양한 종류의 후드를 사용 목적에 맞게 선택할 수 있으며, 방진 및 방독 호환 사용이 가능하다. 전동팬은 IP65/67 인증을 받았으며, 가벼운 무게로 편리하게 착용할 수 있다. | Various types of hoods can be selected according to the purpose of use, and it is compatible with both dust protection and gas protection. The powered fan is certified with IP65/67 and can be worn conveniently due to its lightweight design. |  |  | https://www.safetyshow.co.kr/ATTCHFILE/company/EXH/pr/20250612162942.jpg; https://www.safetyshow.co.kr/ATTCHFILE/company/EXH/pr/20250612162942[1].jpg; https://www.safetyshow.co.kr/ATTCHFILE/company/EXH/pr/20250612162942[2].jpg | 전동식 호흡 보호구; 개인 보호 장비; 산업 안전 | Powered air-purifying respirators; Personal protective equipment; Industrial safety
GVS KOREA LTD. | 송기마스크 | Supplied Air Respirator | 다양한 종류의 후드를 선택할 수 있으며, 온도/유량조절장치, 완벽한 필터 시스템, 호흡공기 모니터링 시스템, 최소 유량 경고장치를 갖추고 있다. | Various types of hoods can be selected, and it is equipped with a temperature/flow control device, a complete filter system, a breathing air monitoring system, and a minimum flow warning device. |  |  | https://www.safetyshow.co.kr/ATTCHFILE/company/EXH/pr/20250612163712.png; https://www.safetyshow.co.kr/ATTCHFILE/company/EXH/pr/20250612163712[1].png; https://www.safetyshow.co.kr/ATTCHFILE/company/EXH/pr/20250612163712[2].png; https://www.safetyshow.co.kr/ATTCHFILE/company/EXH/pr/20250612163712[3].png | 송기식 호흡 보호구; 개인 보호 장비; 산업 안전 | Supplied air respirators; Personal protective equipment; Industrial safety
GIFKOREA | 유해화학물질 누출 감지 변색 센서 | Hazardous Chemical Leak Detection Color-Changing Sensor | 유해화학물질 누출 감지 변색 센서는 유해화학물질 누출 시 색변화를 통해 누출 여부를 확인할 수 있는 제품으로, 뚜렷한 시인성을 제공하며 무동력으로 작동한다. 오작동이 없고 유지 보수 비용을 절감할 수 있다. | The hazardous chemical leak detection color-changing sensor identifies leaks through color changes when hazardous chemicals are released, providing clear visibility and operating without power. It has no malfunctions and reduces maintenance costs. |  |  | https://www.safetyshow.co.kr/ATTCHFILE/company/EXH/pr/20250604110630.jpg | 화학물질 누출 감지; 환경 안전 관리; 산업 안전 설비 | Hazardous chemical leak detection; Environmental safety management; Industrial safety equipment
GSiL | S100 HOOK(인공지능 기반 스마트 안전고리) | S100 HOOK (AI-Based Smart Safety Hook) | 고소작업 등 위험작업 시 안전고리 체결 여부를 실시간으로 감지하고 소리·빛·무선통신으로 알리는 스마트 안전장비입니다. 작업자 안전 확보와 사고 예방에 효과적입니다. | An AI-based smart safety device that detects in real time whether the safety hook is fastened during high-altitude or other hazardous work and alerts through sound, light, and wireless communication. It is effective in ensuring worker safety and preventing accidents. |  |  | https://www.safetyshow.co.kr/ATTCHFILE/company/EXH/pr/20250616131910.png | 추락 방지 장비; 스마트 안전 장비; 산업 안전 | Fall prevention equipment; Smart safety equipment; Industrial safety
GSiL | 4S 스마트안전통합솔루션 | 4S Smart Safety Integrated Solution | 중동 에너지 플랜트 현장에 최적화된 스마트안전 통합 플랫폼으로, 출입·교육·작업허가·위험관리 등 작업 전 주기의 디지털화와, 밀폐·고소 등 위험구간 작업 시 하드웨어 연동을 통한 효과적인 안전관리를 제공합니다. (사우디 아람코 자푸라·파드힐리 프로젝트 도입) | A smart safety integrated platform optimized for Middle East energy plant sites, providing digitization of the entire work cycle such as access, training, work permits, and risk management, and effective safety management through hardware integration during high-risk tasks such as confined space and high-altitude work. (Introduced in Saudi Aramco Jafurah and Fadhili projects) |  |  | https://www.safetyshow.co.kr/ATTCHFILE/company/EXH/pr/20250617135524.png; https://www.safetyshow.co.kr/ATTCHFILE/company/EXH/pr/20250617135524[1].png; https://www.safetyshow.co.kr/ATTCHFILE/company/EXH/pr/20250617135524[2].png | 스마트 안전 플랫폼; 산업 플랜트 안전; 작업 디지털화 솔루션 | Smart safety platforms; Industrial plant safety; Work digitization solutions
GT SCIEN Co., Ltd. | 스마트랩메이트 AI | Smart Lab Mate AI | 스마트랩메이트 AI는 화학물질 사용 시 발생할 수 있는 위험을 모니터링하여 사고를 예방할 수 있는 안전장비 컨트롤 시스템입니다. 근로자의 화학물질 노출로 인한 위험성을 예측하여 질병 가능성을 줄일 수 있고, 화학물질의 이동 보관을 추적하여 사용자 편의성을 높였습니다. | Smart Lab Mate AI is a safety equipment control system that monitors risks that may occur when using chemicals and prevents accidents. It predicts risks from workers’ chemical exposure to reduce the possibility of illness, and tracks the movement and storage of chemicals to increase user convenience. |  |  | https://www.safetyshow.co.kr/ATTCHFILE/company/EXH/pr/20250522170248.png; https://www.safetyshow.co.kr/ATTCHFILE/company/EXH/pr/20250522170248[1].png; https://www.safetyshow.co.kr/ATTCHFILE/company/EXH/pr/20250522170248[2].png; https://www.safetyshow.co.kr/ATTCHFILE/company/EXH/pr/20250522170248[3].png | 화학물질 안전 관리; 산업 안전; 스마트 안전 시스템 | Chemical safety management; Industrial safety; Smart safety systems
GT SCIEN Co., Ltd. | 스마트랩센서 AI | Smart Lab Sensor AI | AloT 실시간 유해가스 모니터링 장치, 실험실안전예방시스템(Laboratory Safety Prevention Management System, LSPMS)을 기반으로 실험실 내 유해가스를 모니터링하고, 원거리의 AloT 기반 유해가스 정화장치를 자동으로 작동하게 한다. | An AloT real-time hazardous gas monitoring device, based on the Laboratory Safety Prevention Management System (LSPMS), that monitors hazardous gases in the laboratory and automatically operates remote AloT-based hazardous gas purification devices. |  |  | https://www.safetyshow.co.kr/ATTCHFILE/company/EXH/pr/20250523171338.png; https://www.safetyshow.co.kr/ATTCHFILE/company/EXH/pr/20250523171338[1].png; https://www.safetyshow.co.kr/ATTCHFILE/company/EXH/pr/20250523171338[2].png | 실험실 안전 관리; 유해가스 모니터링; 스마트 안전 시스템 | Laboratory safety management; Hazardous gas monitoring; Smart safety systems
GT SCIEN Co., Ltd. | AIoT 시약장 | AIoT Reagent Cabinet | AloT 기술로 효율적인 시약 관리가 가능한 완전 밀폐형 시약장으로, 국내외 특허 받은 TOGA 필터를 이용하여 완전 밀폐된 내부에서 자체순환을 통해 유해가스를 제거합니다. AIoT 시약장, AIoT 냉장시약장, AIoT 냉동시약장, AIoT PVC 시약장 등 라인업이 있다. | A fully sealed reagent cabinet that enables efficient reagent management with AIoT technology, removing hazardous gases through self-circulation inside the fully sealed space using the patented TOGA filter. The lineup includes AIoT reagent cabinets, AIoT refrigerated reagent cabinets, AIoT frozen reagent cabinets, and AIoT PVC reagent cabinets. |  |  | https://www.safetyshow.co.kr/ATTCHFILE/company/EXH/pr/20250523172828.png; https://www.safetyshow.co.kr/ATTCHFILE/company/EXH/pr/20250523172828[1].png; https://www.safetyshow.co.kr/ATTCHFILE/company/EXH/pr/20250523172828[2].png; https://www.safetyshow.co.kr/ATTCHFILE/company/EXH/pr/20250523172828[3].png; https://www.safetyshow.co.kr/ATTCHFILE/company/EXH/pr/20250523172828[4].png | 실험실 안전 관리; 시약 보관 장비; 유해가스 제거 시스템 | Laboratory safety management; Reagent storage equipment; Hazardous gas removal systems
GT SCIEN Co., Ltd. | AIoT 유해가스 정화장치 | AIoT Hazardous Gas Purifier | AloT 기술이 적용되어 효율적인 유해가스 정화가 가능한 정화장치로, 다양한 유해가스 제거에 탁월하다. AloT 기술을 통해 원거리의 스마트랩센서 AI와 연동되어 자동으로 작동하며, 스탠드형 모델과 이동형 모델로 구성되어 있다. 실험실 내 VOC 농도를 모니터링하여 자동으로 작동한다. | A purification device with AIoT technology that enables efficient hazardous gas purification and is excellent at removing various hazardous gases. It automatically operates through linkage with the Smart Lab Sensor AI at a distance via AIoT technology, and consists of stand-type and mobile models. It monitors VOC concentration in the laboratory and operates automatically. |  |  | https://www.safetyshow.co.kr/ATTCHFILE/company/EXH/pr/20250523173302.png; https://www.safetyshow.co.kr/ATTCHFILE/company/EXH/pr/20250523173302[1].png; https://www.safetyshow.co.kr/ATTCHFILE/company/EXH/pr/20250523173302[2].png; https://www.safetyshow.co.kr/ATTCHFILE/company/EXH/pr/20250523173302[3].png; https://www.safetyshow.co.kr/ATTCHFILE/company/EXH/pr/20250523173302[4].png | 실험실 안전 관리; 유해가스 정화 시스템; 스마트 안전 설비 | Laboratory safety management; Hazardous gas purification systems; Smart safety equipment
GT SCIEN Co., Ltd. | AIoT 흄후드 | AIoT Fume Hood | AloT 기술이 탑재되어 편리하고 효율적으로 사용 가능한 흄후드로, AloT 기능의 장비를 통해 특정 시약 반출 시 자동으로 팬과 램프가 작동하여 해당 시약을 흄후드에서 사용하도록 안내한다. AIoT 덕트리스 흄후드와 AIoT 배기 흄후드 라인업으로 구성되어 있다. | An AIoT fume hood equipped with AIoT technology for convenient and efficient use, which automatically activates the fan and lamp through AIoT-enabled equipment when specific reagents are taken out, guiding their use in the fume hood. It consists of AIoT ductless fume hoods and AIoT exhaust fume hoods. |  |  | https://www.safetyshow.co.kr/ATTCHFILE/company/EXH/pr/20250523174429.png; https://www.safetyshow.co.kr/ATTCHFILE/company/EXH/pr/20250523174429[1].png; https://www.safetyshow.co.kr/ATTCHFILE/company/EXH/pr/20250523174429[2].png; https://www.safetyshow.co.kr/ATTCHFILE/company/EXH/pr/20250523174429[3].png | 실험실 안전 관리; 흄후드 장비; 스마트 안전 설비 | Laboratory safety management; Fume hood equipment; Smart safety equipment
GT SCIEN Co., Ltd. | IoT 3D 프린터 유해가스 정화장치 | IoT 3D Printer Hazardous Gas Purifier | 3D 프린터 사용 중 발생하는 유해가스를 필터를 통해 정화하는 맞춤장비. 국내외 특허 받은 TOGA 필터가 적용된 특수장비로, 3D 프린터 작업 중 재료에서 발생하는 유해가스를 안전하게 제거합니다. | A customized device that purifies hazardous gases generated during 3D printer use through a filter. It is a special device equipped with the patented TOGA filter that safely removes hazardous gases generated from materials during 3D printing work. |  |  | https://www.safetyshow.co.kr/ATTCHFILE/company/EXH/pr/20250613105019.png; https://www.safetyshow.co.kr/ATTCHFILE/company/EXH/pr/20250613105019[1].png; https://www.safetyshow.co.kr/ATTCHFILE/company/EXH/pr/20250613105019[2].png; https://www.safetyshow.co.kr/ATTCHFILE/company/EXH/pr/20250613105019[3].png | 3D 프린터 안전 관리; 유해가스 정화 시스템; 실험실 및 산업 안전 | 3D printer safety management; Hazardous gas purification systems; Laboratory and industrial safety
GT SCIEN Co., Ltd. | 인화성 캐비닛 정화장치 | Flammable Cabinet Purifier | 인화성 캐비닛에서 보관하는 화학물질에서 휘발되는 유해가스를 정화하는 특수 정화장치로, 특허받은 TOGA 필터를 이용해 화재 및 폭발의 가능성이 높은 인화성 물질에서 발생하는 유해가스를 외부 유출 없이 자체 정화하여 안전하게 보관할 수 있도록 도와줍니다. | A special purification device that purifies hazardous gases volatilized from chemicals stored in flammable cabinets. Using the patented TOGA filter, it self-purifies hazardous gases generated from flammable substances with high risk of fire and explosion without external leakage, enabling safe storage. |  |  | https://www.safetyshow.co.kr/ATTCHFILE/company/EXH/pr/20250613105811.png; https://www.safetyshow.co.kr/ATTCHFILE/company/EXH/pr/20250613105811[1].png; https://www.safetyshow.co.kr/ATTCHFILE/company/EXH/pr/20250613105811[2].png; https://www.safetyshow.co.kr/ATTCHFILE/company/EXH/pr/20250613105842.png | 위험물 보관 안전; 유해가스 정화 시스템; 화재 및 폭발 예방 | Hazardous material storage safety; Hazardous gas purification systems; Fire and explosion prevention
KameLo-Isla Global Co.,Ltd. | 917-L 베임방지 방염 안전 가죽장갑 | 917-L Cut-Resistant Flame-Retardant Safety Leather Gloves | 917-L 베임방지 방염 안전 가죽장갑은 전문적인 용접작업자를 위한 특수기능성 용접작업 장갑으로 미그/산소용접 등 불꽃과 용접열이 강한 작업 현장에서 손을 보다 더 안전하게 보호할 수 있도록 제작된 안전장갑입니다. | The 917-L cut-resistant flame-retardant safety leather gloves are special functional welding gloves for professional welders, designed to provide safer hand protection in work environments with strong flames and welding heat such as MIG and oxygen welding. |  |  | https://www.safetyshow.co.kr/ATTCHFILE/company/EXH/pr/20250617114019.jpg; https://www.safetyshow.co.kr/ATTCHFILE/company/EXH/pr/20250617114019[1].jpg | 용접 보호 장비; 손 보호 장비; 개인 보호 장비 | Welding protection equipment; Hand protection equipment; Personal protective equipment
KameLo-Isla Global Co.,Ltd. | 918-L 열반사 보호 가죽용접장갑 | 918-L Heat-Reflective Safety Leather Welding Gloves | 918-L 열반사 보호 가죽용접장갑은 용접작업 시 발생하는 간접열에 가장 많이 노출되는 위치에 알루미늄과 아라미드 결합 원단을 덧대어 열을 강하게 반사시킴으로써 장갑 내부 온도가 상승하는 것을 방지해 용접열로 인한 화상위험을 최소화할 수 있는 안전장갑입니다. | The 918-L heat-reflective safety leather welding gloves are designed by overlaying aluminum and aramid composite fabric on areas most exposed to indirect heat during welding, strongly reflecting heat to prevent the internal temperature of the gloves from rising and minimizing the risk of burns from welding heat. |  |  | https://www.safetyshow.co.kr/ATTCHFILE/company/EXH/pr/20250617134347.jpg; https://www.safetyshow.co.kr/ATTCHFILE/company/EXH/pr/20250617134347[1].jpg | 용접 보호 장비; 손 보호 장비; 개인 보호 장비 | Welding protection equipment; Hand protection equipment; Personal protective equipment
KameLo-Isla Global Co.,Ltd. | PD-1 열반사 보호 아라미드패드 | PD-1 Heat-Reflective Aramid Pad | PD-1 열반사 보호 아라미드 패드는 용접 및 용해 작업 시 발생하는 간접열에 가장 많이 노출되는 위치에 장갑 위 이중으로 착용해 간접열로 인한 손의 화상위험을 최소화 할 수 있도록 제작된 안전패드입니다. | The PD-1 heat-reflective aramid pad is a safety pad designed to be worn double over gloves on areas most exposed to indirect heat during welding and melting work, minimizing the risk of hand burns from indirect heat. |  |  | https://www.safetyshow.co.kr/ATTCHFILE/company/EXH/pr/20250617135514.jpg; https://www.safetyshow.co.kr/ATTCHFILE/company/EXH/pr/20250617135514[1].jpg | 용접 보호 장비; 손 보호 장비; 개인 보호 장비 | Welding protection equipment; Hand protection equipment; Personal protective equipment
KameLo-Isla Global Co.,Ltd. | AP-COD 코듀라 다용도 작업앞치마 | AP-COD Cordura Multi-Purpose Work Apron | AP-COD 코듀라원단 작업앞치마는 가죽과 달리 매우 가벼운 착용감을 느낄 수 있으며 CODURA원단은 내마모성이 뛰어난 특징으로 다양한 작업현장에서 작업복의 손상을 막고 신체를 안전하게 보호합니다. | The AP-COD Cordura work apron offers a very lightweight wearing experience compared to leather, and the Cordura fabric has excellent abrasion resistance, preventing damage to work clothes and safely protecting the body in various work environments. |  |  | https://www.safetyshow.co.kr/ATTCHFILE/company/EXH/pr/20250617140758.jpg; https://www.safetyshow.co.kr/ATTCHFILE/company/EXH/pr/20250617140758[1].jpg; https://www.safetyshow.co.kr/ATTCHFILE/company/EXH/pr/20250617140758[2].jpg | 작업복 보호 장비; 내마모 보호 장비; 개인 보호 장비 | Workwear protection equipment; Abrasion-resistant protective equipment; Personal protective equipment
KameLo-Isla Global Co.,Ltd. | 아이스 팬베스트 | Ice Fan Vest | 카멜로 아이스 팬베스트는 약 130g의 가벼운 폴리원단 조끼 안에 3단계의 강력한 흡입력을 가진 쿨링 모터팬으로 유입되는 바람을 내부에 순환시켜 더운 작업현장에서 땀과 습기를 빠르게 건조시켜 체열을 낮춰 쾌적하게 작업할 수 있도록 제작된 여름작업복입니다. | The Camelo Ice Fan Vest is a summer workwear designed with a lightweight 130g poly-fabric vest and a cooling motor fan with three levels of strong suction, circulating incoming air inside to quickly dry sweat and moisture in hot work environments, lowering body heat for comfortable work. |  |  | https://www.safetyshow.co.kr/ATTCHFILE/company/EXH/pr/20250617141405.jpg; https://www.safetyshow.co.kr/ATTCHFILE/company/EXH/pr/20250617141405[1].jpg; https://www.safetyshow.co.kr/ATTCHFILE/company/EXH/pr/20250617141405[2].jpg | 작업자 냉방 의류; 산업용 쿨링 장비; 개인 보호 장비 | Cooling clothing for workers; Industrial cooling equipment; Personal protective equipment
KameLo-Isla Global Co.,Ltd. | 812-YL 알곤 용접장갑 | 812-YL Argon Welding Gloves | 812-YL 알곤 용접장갑은 작업자에게 매우 가볍고 편안하게 느낄 수 있게 하고 접지력이 뛰어난 산양피로 제작되어 용접 시 용접봉이 손에서 쉽게 미끄러지는 것을 방지해 작업 효율성이 향상되는 목적으로 제작되었습니다. | The 812-YL Argon welding gloves are made of lightweight, comfortable, and highly grippy goat leather to prevent welding rods from slipping from the hands during welding, designed to improve work efficiency. |  |  | https://www.safetyshow.co.kr/ATTCHFILE/company/EXH/pr/20250617142439.jpg; https://www.safetyshow.co.kr/ATTCHFILE/company/EXH/pr/20250617142439[1].jpg | 용접 보호 장비; 손 보호 장비; 개인 보호 장비 | Welding protection equipment; Hand protection equipment; Personal protective equipment
KameLo-Isla Global Co.,Ltd. | LIBERO 캠핑 가죽장갑 | LIBERO Camping Leather Gloves | 고급스럽고 부드러운 착용감과 밀도있는 접지력을 가진 소 누벅가죽과 순면안감으로 제작한 프리미엄 다용도 캠핑장갑입니다. | Premium multi-purpose camping gloves made of cow nubuck leather with a luxurious and soft fit and dense grip, lined with pure cotton. |  |  | https://www.safetyshow.co.kr/ATTCHFILE/company/EXH/pr/20250617142935.jpg; https://www.safetyshow.co.kr/ATTCHFILE/company/EXH/pr/20250617142935[1].jpg | 캠핑 장갑; 손 보호 장비; 개인 보호 장비 | Camping gloves; Hand protection equipment; Personal protective equipment
KakaoHealthcare | 파스타 케어 | Pasta Care | 연속혈당 측정기를 이용한 임직원 건강관리 | Employee health management using continuous glucose monitoring. |  |  | https://www.safetyshow.co.kr/ATTCHFILE/company/EXH/pr/20250612100054.png; https://www.safetyshow.co.kr/ATTCHFILE/company/EXH/pr/20250612100054[1].png; https://www.safetyshow.co.kr/ATTCHFILE/company/EXH/pr/20250612100054[2].png; https://www.safetyshow.co.kr/ATTCHFILE/company/EXH/pr/20250612100054[3].png; https://www.safetyshow.co.kr/ATTCHFILE/company/EXH/pr/20250612100054[4].png; https://www.safetyshow.co.kr/ATTCHFILE/company/EXH/pr/20250612100054[5].png | 직장인 건강 관리; 웨어러블 헬스케어; 산업 웰빙 | Employee health management; Wearable healthcare; Industrial well-being
CareerNET | 세이프티원 | SAFETYONE | 세이프티원(SAFETYONE)은 중대재해처벌법 이행을 지원하는 통합 플랫폼으로, 안전관리체계 구축부터 리스크 관리·보고·교육까지 제공합니다. | SAFETYONE is an integrated platform that supports the implementation of the Serious Accident Punishment Act, providing everything from establishing a safety management system to risk management, reporting, and training. |  |  | https://www.safetyshow.co.kr/ATTCHFILE/company/EXH/pr/20250626150814.png | 산업 안전 관리; 안전 관리 플랫폼; 위험 관리 | Industrial safety management; Safety management platform; Risk management
KYD KOREA | 컵마스크설비 | Cup Mask Equipment | 방진마스크 풀 자동화 설비 | Fully automated equipment for dust mask production. |  |  | https://www.safetyshow.co.kr/ATTCHFILE/company/EXH/pr/20250609125632.jpeg | 마스크 생산 장비; 산업 안전 장비; 자동화 설비 | Mask manufacturing equipment; Industrial safety equipment; Automated systems
Chemtopia | Dr.Health | Dr.Health | Dr.Health(보건모니터링)는 현장 근로자의 생체모니터링 정보를 기반으로 온열질환 위험도 알림/열사병 예방 조치사항 알림을 통한 작업자 보건관리를 지원합니다. | Dr.Health (Health Monitoring) supports worker health management by providing alerts on heat-related illness risk and heatstroke prevention measures based on the biometric monitoring information of on-site workers. |  |  | https://www.safetyshow.co.kr/ATTCHFILE/company/EXH/pr/20250617163610.png; https://www.safetyshow.co.kr/ATTCHFILE/company/EXH/pr/20250617163610.jpg | 근로자 건강 관리; 산업 안전 모니터링; 스마트 안전 시스템 | Worker health management; Industrial safety monitoring; Smart safety systems
Chemtopia | S-EHS | S-EHS | 중소사업장을 위한 구독형 SHE 시스템으로 산안법·중처법 대응부터 안전·보건·환경 관리까지, 필요한 기능만 담은 간편하고 똑똑한 통합 솔루션입니다. | A subscription-based SHE system for small and medium-sized enterprises, providing a simple and smart integrated solution with only the necessary functions, from compliance with the Occupational Safety and Health Act and the Serious Accident Punishment Act to safety, health, and environmental management. |  |  | https://www.safetyshow.co.kr/ATTCHFILE/company/EXH/pr/20250617171033.png; https://www.safetyshow.co.kr/ATTCHFILE/company/EXH/pr/20250617171033[1].png | 산업 안전 관리; 환경·보건 관리; 통합 안전 솔루션 | Industrial safety management; Environmental and health management; Integrated safety solutions
Chemtopia | SMSDS | SMSDS | Sensible MSDS는MSDS 자동인식 및 추출과 사업장 내 유해화학물질 인벤토리를 일괄 구축함으로서 효율적인 화학물질 정보관리가 가능합니다. | Sensible MSDS enables efficient chemical information management by automatically recognizing and extracting MSDS and building a complete inventory of hazardous chemicals in the workplace. |  |  | https://www.safetyshow.co.kr/ATTCHFILE/company/EXH/pr/20250618090747.png; https://www.safetyshow.co.kr/ATTCHFILE/company/EXH/pr/20250618090747[1].png | 화학물질 정보 관리; 유해물질 관리; 산업 안전 | Chemical information management; Hazardous substance management; Industrial safety
Chemtopia | Dr.LAB | Dr.LAB | 연구실에서 사용되는 유해위험요인에 대하여 통합 관리하며, 화학물질의 경고표지와 지시표지를 사용자가 상시 비치 가능하며, 연구실 출역관리를 체계적으로 통합관리 할수 있는 솔루션입니다. | A solution that integrates management of hazardous factors used in laboratories, allows users to keep chemical warning and instruction labels on hand at all times, and systematically manages laboratory access and exit. |  |  | https://www.safetyshow.co.kr/ATTCHFILE/company/EXH/pr/20250618104703.jpg; https://www.safetyshow.co.kr/ATTCHFILE/company/EXH/pr/20250618104703[1].jpg | 실험실 안전 관리; 화학물질 관리; 연구실 출역 관리 | Laboratory safety management; Chemical management; Laboratory access and exit management
KOROT | KOROT P3 | KOROT P3 | P3는 혈압, 맥파전달속도(PWV), 심박변이도(HRV)를 동시에 측정해 혈관 건강과 자율신경계 상태를 정량적으로 분석하는 스마트 혈압계입니다. | The P3 is a smart blood pressure monitor that simultaneously measures blood pressure, pulse wave velocity (PWV), and heart rate variability (HRV) to quantitatively analyze vascular health and autonomic nervous system status. |  |  | https://www.safetyshow.co.kr/ATTCHFILE/company/EXH/pr/20250624175307.jpg | 건강 관리 장비; 스마트 의료 기기; 웰빙 | Health management devices; Smart medical devices; Well-being
KOREA SAFETY CO.,LTD | 질식대피용 산소공급기 | Oxygen Supply Device for Asphyxiation Evacuation | 강한 유독가스 또는 산소결핍상황에서 사용하는 제품입니다. 순수산소가 분당6L로 10분동안 토출되며 폐쇄후드 희석식 공기호흡으로 외부매연이나 유독가스를 차단하여 10분간 사용 가능합니다. | A device used in situations with strong toxic gases or oxygen deficiency. It supplies pure oxygen at 6 L per minute for 10 minutes, and the closed-hood dilution-type breathing system blocks external smoke or toxic gases, allowing use for 10 minutes. |  |  | https://www.safetyshow.co.kr/ATTCHFILE/company/EXH/pr/20250612101433.png; https://www.safetyshow.co.kr/ATTCHFILE/company/EXH/pr/20250612101433[1].png | 비상 산소 공급 장비; 호흡 보호 장비; 산업 안전 | Emergency oxygen supply equipment; Respiratory protection equipment; Industrial safety
KOREA SAFETY CO.,LTD | 화재대피 방연마스크 조명 눈보호대 | Fire Evacuation Smoke Mask with LED Eye Protector | 화재시 발생하는 매얀과 열기, 유해가스 등으로 부터 호흡기와 눈을 보호하며 약 10분간(최적5분) 사용할수 있는 LED조명등이 조합된 접착형 눈보호대가 단일세트로 구성되어있는 제품입니다. | A product consisting of a single set that combines a smoke mask and adhesive eye protector with LED light, protecting the respiratory system and eyes from smoke, heat, and hazardous gases during a fire, and usable for about 10 minutes (optimal 5 minutes). |  |  | https://www.safetyshow.co.kr/ATTCHFILE/company/EXH/pr/20250612102246.jpg; https://www.safetyshow.co.kr/ATTCHFILE/company/EXH/pr/20250612102246[1].jpg | 화재 안전 장비; 호흡 및 시각 보호 장비; 산업 안전 | Fire safety equipment; Respiratory and eye protection equipment; Industrial safety
KOREA SAFETY CO.,LTD | 파이어스루 | Firethru | 정화통이 장착된 판초와 눈 보호대 등으로 구성되어 화재 시 화염과 유독가스 등으로부터 피난자를 보호합니다. | Consists of a poncho equipped with a filter cartridge and eye protector, protecting evacuees from flames and toxic gases during a fire. |  |  | https://www.safetyshow.co.kr/ATTCHFILE/company/EXH/pr/20250613093544.png; https://www.safetyshow.co.kr/ATTCHFILE/company/EXH/pr/20250613093544.jpg; https://www.safetyshow.co.kr/ATTCHFILE/company/EXH/pr/20250613093544[1].jpg | 화재 안전 장비; 피난자 보호 장비; 개인 보호 장비 | Fire safety equipment; Evacuee protection equipment; Personal protective equipment
COV INTERNATIONAL CO., LTD. | LSP SWISS 안전그네 | LSP SWISS Safety Harness | 스포츠 아웃도어 브랜드 LANDSCAPE SWISS의 안전그네로, 신축성이 우수하고 가벼우며 튼튼한 다이니마 죔줄을 사용하였다. 어깨 눌림을 완화하는 어깨 쿠션패드가 적용되었으며, 다리벨트에는 원터치 자동 버클이 장착되어 있다. 허리벨트는 선택 적용이 가능하며, 자카드 방식의 로고 패턴 디자인 웨빙이 사용되었다. | A safety harness from the sports outdoor brand LANDSCAPE SWISS, using highly elastic, lightweight, and strong Dyneema tie lines. Shoulder cushion pads are applied to relieve shoulder pressure, and the leg belts are equipped with one-touch automatic buckles. The waist belt is optional, and Jacquard-style logo pattern webbing is used. |  |  | https://www.safetyshow.co.kr/ATTCHFILE/company/EXH/pr/20250523152053.jpg; https://www.safetyshow.co.kr/ATTCHFILE/company/EXH/pr/20250523152053.png; https://www.safetyshow.co.kr/ATTCHFILE/company/EXH/pr/20250523152053[1].png; https://www.safetyshow.co.kr/ATTCHFILE/company/EXH/pr/20250523152053[1].jpg; https://www.safetyshow.co.kr/ATTCHFILE/company/EXH/pr/20250523152053[2].jpg | 추락 방지 장비; 개인 보호 장비; 산업 안전 | Fall protection equipment; Personal protective equipment; Industrial safety
KOLON INDUSTRIES FnC / BOLDEST | HERAWIN 아라미드 방염 자켓 | HERAWIN Aramid Flame-Retardant Jacket | HERAWIN 아라미드 방염 자켓은 소방복 등급의 고기능성 근무복으로, 전 부위 방염 소재를 사용하고 KS K ISO 11612 인증을 통과했으며, 고시인성을 위한 3M 반사 파이핑과 안전을 고려한 포켓 설계를 적용했습니다. | The HERAWIN Aramid Flame-Retardant Jacket is a high-performance workwear meeting firefighter uniform standards, made entirely of flame-retardant material, certified under KS K ISO 11612, and features 3M reflective piping for high visibility and pocket designs considering safety. |  |  | https://www.safetyshow.co.kr/ATTCHFILE/company/EXH/pr/20250623093653.jpg | 방염 보호복; 소방 및 구조 장비; 산업 안전 근무복 | Flame-retardant protective clothing; Firefighting and rescue equipment; Industrial safety workwear
KOLON INDUSTRIES FnC / BOLDEST | FORPE® 베임방지 자켓 | FORPE® Cut-Resistant Jacket | FORPE® 베임방지 자켓은 FORPE®, 텅스텐, 폴리 코일링 기술 기반의 이중 구조로 ANSI A9 등급의 베임 저항력을 갖추었으며, 보안·경호·건설 현장에 최적화된 고기능성 제품입니다. | The FORPE® cut-resistant jacket has a dual structure based on FORPE®, tungsten, and poly coiling technology, with ANSI A9 level cut resistance, and is a high-performance product optimized for security, guarding, and construction sites. |  |  | https://www.safetyshow.co.kr/ATTCHFILE/company/EXH/pr/20250623094255.jpg | 베임 방지 보호구; 보안 및 경호 장비; 건설 현장 안전 | Cut-resistant protective gear; Security and guarding equipment; Construction site safety
KOLON INDUSTRIES FnC / BOLDEST | HERACRON® 베임방지 후디 자켓 | HERACRON® Cut-Resistant Hoodie Jacket | HERACRON® 베임방지 후디 자켓은 고강도 HERACRON®, 텅스텐 코일링 원사로 제작되어, ISO 11612 방염(A1)과 ANSI A9 베임방지 성능을 동시에 갖춘 이중기능성 제품입니다. | The HERACRON® cut-resistant hoodie jacket is made of high-strength HERACRON® and tungsten coiling yarn, and is a dual-functional product with both ISO 11612 flame-retardant (A1) certification and ANSI A9 cut resistance performance. |  |  | https://www.safetyshow.co.kr/ATTCHFILE/company/EXH/pr/20250623102005.jpg | 베임 방지 보호구; 방염 보호복; 산업 안전 의류 | Cut-resistant protective gear; Flame-retardant protective clothing; Industrial safety apparel
KOLON INDUSTRIES FnC / BOLDEST | CORDURA® 고가시성 베스트 | CORDURA® High-Visibility Vest | CORDURA® 고가시성 베스트는 내마모성 원단과 HI-VIS 기술을 결합한 제품으로, EN ISO 20471 기준의 반사 테이프와 7개 포켓 설계로 탁월한 가시성과 활동성을 제공합니다. | The CORDURA® high-visibility vest combines abrasion-resistant fabric with HI-VIS technology, providing excellent visibility and mobility with reflective tape meeting EN ISO 20471 standards and a design with seven pockets. |  |  | https://www.safetyshow.co.kr/ATTCHFILE/company/EXH/pr/20250623102550.jpg | 고가시성 보호복; 작업자 안전 의류; 산업 안전 | High-visibility protective clothing; Worker safety apparel; Industrial safety
KOLON INDUSTRIES FnC / BOLDEST | 내화학 전신수트 | Chemical Protective Suit | 볼디스트 3형식 내화학 전신수트는 인체공학적 패턴(Engineered Division)으로 한국인 체형에 최적화된 착용감을 제공하며, 이중 소매·밑단 구조와 이중 지퍼 설계로 화학물 침투와 사고 위험을 최소화한 고기능성 보호복입니다. | The Boldist Type 3 chemical protective suit provides an optimized fit for the Korean body type with an ergonomic pattern (Engineered Division), and is a high-performance protective suit designed with double sleeve and hem structures and a double zipper to minimize chemical penetration and accident risk. |  |  | https://www.safetyshow.co.kr/ATTCHFILE/company/EXH/pr/20250623103123.jpg | 화학물질 보호복; 개인 보호 장비; 산업 안전 | Chemical protective clothing; Personal protective equipment; Industrial safety
QuantumCat Co., Ltd. | 오더 에어 가드 | Odor Air Guard | 오도 에어 가드는 세척 가능한 프리필터, UVA-C 램프, 나노촉매로 냄새를 제거하는 소형 공기청정기입니다. 냄새를 흡수하지 않고 분해해 탄소필터보다 오래가며, 슬림하고 자동 작동되어 화장실 주변에 적합합니다. | The Odor Air Guard is a small air purifier that removes odors with a washable pre-filter, UVA-C lamp, and nanocatalyst. It decomposes odors instead of absorbing them, lasts longer than carbon filters, and with its slim design and automatic operation, it is suitable for use around restrooms. |  |  | https://www.safetyshow.co.kr/ATTCHFILE/company/EXH/pr/20250626183002.JPG; https://www.safetyshow.co.kr/ATTCHFILE/company/EXH/pr/20250626183002[1].JPG; https://www.safetyshow.co.kr/ATTCHFILE/company/EXH/pr/20250626183002[2].JPG; https://www.safetyshow.co.kr/ATTCHFILE/company/EXH/pr/20250626183002[3].JPG; https://www.safetyshow.co.kr/ATTCHFILE/company/EXH/pr/20250626183002[4].JPG; https://www.safetyshow.co.kr/ATTCHFILE/company/EXH/pr/20250626183002[5].JPG | 공기 정화 장비; 탈취 시스템; 위생 관리 | Air purification equipment; Deodorization systems; Hygiene management
QuantumCat Co., Ltd. | CO 에어 가드 | CO Air Guard | 퀀텀캣의 휴대용 일산화탄소 공기청정기는 밀폐된 공간에서 CO 중독 위험으로부터 개인을 보호하기 위해 특별히 설계되었습니다. 이 혁신적인 필터는 금 나노입자가 함유되어 있어 일산화탄소(CO)와 휘발성유기화합물(VOC)을 효과적으로 제거하여 CO 중독을 예방합니다. | The portable carbon monoxide air purifier by Quantumcat is specially designed to protect individuals from the risk of CO poisoning in enclosed spaces. The innovative filter contains gold nanoparticles that effectively remove carbon monoxide (CO) and volatile organic compounds (VOC), preventing CO poisoning. |  |  | https://www.safetyshow.co.kr/ATTCHFILE/company/EXH/pr/20250626185527.JPG; https://www.safetyshow.co.kr/ATTCHFILE/company/EXH/pr/20250626185527[1].JPG; https://www.safetyshow.co.kr/ATTCHFILE/company/EXH/pr/20250626185527[2].JPG; https://www.safetyshow.co.kr/ATTCHFILE/company/EXH/pr/20250626185527[3].jpg | 공기 정화 장비; 유해가스 제거 시스템; 개인 안전 장비 | Air purification equipment; Hazardous gas removal systems; Personal safety equipment
Klenz Co., Ltd | 신발살균탈취건조기 | Shoe Sterilization, Deodorization, and Drying Machine | 신발 및 보호구 살균탈취건조기로써 땀으로 인해 만들어지는 오염물, 각종 균과 냄새를 제거하고 살균합니다. 개별 독립칸으로 대상물간의 교차오염을 방지하고, 정화된 공기를 배출하여 실내공기질을 쾌적하게 유지 할 수 있는 친환경제품입니다. | A shoe and protective gear sterilization, deodorization, and drying machine that removes and sterilizes contaminants, various germs, and odors caused by sweat. With separate independent compartments, it prevents cross-contamination between items, and by releasing purified air, it maintains pleasant indoor air quality as an eco-friendly product. |  |  | https://www.safetyshow.co.kr/ATTCHFILE/company/EXH/pr/20250611110836.png; https://www.safetyshow.co.kr/ATTCHFILE/company/EXH/pr/20250611110836[1].png; https://www.safetyshow.co.kr/ATTCHFILE/company/EXH/pr/20250611110836.jpg; https://www.safetyshow.co.kr/ATTCHFILE/company/EXH/pr/20250611110836[2].png; https://www.safetyshow.co.kr/ATTCHFILE/company/EXH/pr/20250611110836[1].jpg | 위생 관리 장비; 보호구 관리 장비; 친환경 제품 | Hygiene management equipment; Protective gear management equipment; Eco-friendly products
Taesan industrial Corporation | 방염 내화학복 | Flame-Retardant Chemical Protective Gown | 미국 ul NFPA 2112인증 과 EN 13034 내화학 테스트( 황산, 수산화나트륨, 방향족 탄화수소, 부탄올 ) 를 통과한 천연방염소재가 적용된 방염 내화학 GOWN으로 경량화, 통풍성, 편리한 착용감이 적용된 친환경소재의 실험가운이다. | A flame-retardant chemical protective gown made of natural flame-retardant material, certified by UL NFPA 2112 in the United States and passing EN 13034 chemical resistance tests (sulfuric acid, sodium hydroxide, aromatic hydrocarbons, butanol). It is a laboratory gown made of eco-friendly material with lightweight design, breathability, and comfortable wear. |  |  | https://www.safetyshow.co.kr/ATTCHFILE/company/EXH/pr/20250602192346.jpg; https://www.safetyshow.co.kr/ATTCHFILE/company/EXH/pr/20250602192346[1].jpg; https://www.safetyshow.co.kr/ATTCHFILE/company/EXH/pr/20250602192346[2].jpg; https://www.safetyshow.co.kr/ATTCHFILE/company/EXH/pr/20250602192346[3].jpg | 방염 보호복; 내화학 실험복; 실험실 안전 장비 | Flame-retardant protective clothing; Chemical-resistant laboratory gown; Laboratory safety equipment
Taesan industrial Corporation | 전기회사 아크 방염복 | Electrical Arc Flame-Retardant Protective Clothing | ARC 방염복은 전기 아크(ARC) 발생 시 화재와 고온으로부터 작업자를 보호하는 전문 보호복입니다. 불꽃 확산 방지와 열 차단 기능을 갖추고 있습니다. R&D과제로 개발된 ARC 2 및 arc 4제품이 있습니다. | The ARC flame-retardant protective clothing is specialized protective wear that protects workers from fire and high temperatures during electrical arc (ARC) incidents. It has flame spread prevention and heat blocking functions. ARC 2 and ARC 4 products have been developed as R&D projects. |  |  | https://www.safetyshow.co.kr/ATTCHFILE/company/EXH/pr/20250604184016.png; https://www.safetyshow.co.kr/ATTCHFILE/company/EXH/pr/20250604184016[1].png; https://www.safetyshow.co.kr/ATTCHFILE/company/EXH/pr/20250604184016[2].png | 아크 방호복; 전기 안전 보호구; 산업 안전 의류 | Arc protective clothing; Electrical safety protective gear; Industrial safety apparel
Taesan industrial Corporation | 산불 진압복 | Wildfire Suppression Suit | 산불진압복은 고온과 불꽃, 연기 등 열악한 환경에서 산불을 진압하는 소방대원을 보호하기 위한 내열성 및 방염 기능의 특수 보호복입니다. | The wildfire suppression suit is a special protective clothing with heat resistance and flame-retardant functions, designed to protect firefighters suppressing wildfires in harsh environments with high temperatures, flames, and smoke. |  |  | https://www.safetyshow.co.kr/ATTCHFILE/company/EXH/pr/20250604185504.png; https://www.safetyshow.co.kr/ATTCHFILE/company/EXH/pr/20250604185504[1].png; https://www.safetyshow.co.kr/ATTCHFILE/company/EXH/pr/20250604185504[2].png | 소방 보호복; 산불 진압 장비; 방염 보호복 | Firefighting protective clothing; Wildfire suppression equipment; Flame-retardant protective clothing
Taesan industrial Corporation | 철강회사 용광로 작업복 | Steel Mill Furnace Workwear | 철강회사 용광로 작업복은 고온·불꽃·금속 파편으로부터 보호하기 위해 내열복, 방열 장갑, 차광면, 방열 앞치마, 내열 안전화 등으로 구성되며, 주로 아라미드 섬유나 알루미늄 코팅 소재를 사용합니다. | The steel mill furnace workwear consists of heat-resistant clothing, heat-resistant gloves, protective face shields, heat-resistant aprons, and heat-resistant safety shoes to protect against high temperatures, flames, and metal fragments, mainly using aramid fibers or aluminum-coated materials. |  |  | https://www.safetyshow.co.kr/ATTCHFILE/company/EXH/pr/20250604190955.jpg; https://www.safetyshow.co.kr/ATTCHFILE/company/EXH/pr/20250604190955[1].jpg; https://www.safetyshow.co.kr/ATTCHFILE/company/EXH/pr/20250604190955[2].jpg | 내열 보호복; 철강 산업 안전; 고온 작업 안전 장비 | Heat-resistant protective clothing; Steel industry safety; High-temperature work safety equipment
Taesan industrial Corporation | 방화복/소방복 | Firefighting Suit/Fire Protective Clothing | 소방복은 화염과 고열, 연기, 유해물질로부터 소방관을 보호하는 내화학·내열복으로, 방염 소재와 고기능성 섬유를 사용해 안전성과 내구성을 갖춘 전문 보호복입니다. | Firefighting suits are chemical-resistant and heat-resistant protective clothing that protect firefighters from flames, high heat, smoke, and hazardous substances, made with flame-retardant materials and high-performance fibers for safety and durability. |  |  | https://www.safetyshow.co.kr/ATTCHFILE/company/EXH/pr/20250604191717.png | 소방 보호복; 화재 안전 장비; 방염 보호복 | Firefighting protective clothing; Fire safety equipment; Flame-retardant protective clothing
Taesan industrial Corporation | 방염복 | Flame-Retardant Protective Clothing | 방염복은 불꽃에 닿아도 쉽게 타지 않도록 설계된 보호복으로, 화재 현장이나 고온 작업 환경에서 착용자의 화상 위험을 줄여주는 기능성 안전복입니다. | Flame-retardant protective clothing is designed not to ignite easily when exposed to flames, serving as functional safety wear that reduces the risk of burns for the wearer in fire sites or high-temperature work environments. |  |  | https://www.safetyshow.co.kr/ATTCHFILE/company/EXH/pr/20250604192419.png; https://www.safetyshow.co.kr/ATTCHFILE/company/EXH/pr/20250604192419[1].png | 방염 보호복; 화재 안전 장비; 고온 작업 안전복 | Flame-retardant protective clothing; Fire safety equipment; High-temperature work safety wear
Techone CNS | 하니웰 가스 측정기 | Honeywell Gas Detectors | 1885년 창립 이래 세계의 첨단 기술을 이끌어 온 글로벌 기업 하니웰은 전세계 고객들께 최고 품질의 제품, 서비스 및 완벽한 솔루션을 제공하기 위해 최선을 다하고 있습니다. BW technologies, RAE 시스템, Minimax 시리즈 등이 있습니다. | Since its founding in 1885, Honeywell, a global company leading advanced technology worldwide, has been dedicated to providing customers around the world with the highest quality products, services, and complete solutions. The product lineup includes BW Technologies, RAE Systems, and the Minimax series. |  |  | https://www.safetyshow.co.kr/ATTCHFILE/company/EXH/pr/20250605172558.png; https://www.safetyshow.co.kr/ATTCHFILE/company/EXH/pr/20250605172558.jpg; https://www.safetyshow.co.kr/ATTCHFILE/company/EXH/pr/20250605172558[1].jpg; https://www.safetyshow.co.kr/ATTCHFILE/company/EXH/pr/20250605172558[2].jpg; https://www.safetyshow.co.kr/ATTCHFILE/company/EXH/pr/20250605172558[3].jpg; https://www.safetyshow.co.kr/ATTCHFILE/company/EXH/pr/20250605172558[4].jpg | 가스 측정기; 환경 안전 관리; 산업 안전 장비 | Gas detectors; Environmental safety management; Industrial safety equipment
Techone CNS | 뵐러 내시경 카메라 | Wöhler Endoscope Camera | 1932년 독일에서 설립되어 고객의 요구에 맞는 최고 성능의 제품만을 생산하는 글로벌 기업 뵐러는 끊임없는 연구 개발을 통해 회사의 모토인 맞춤형 기술을 추구합니다. 뵐러 산업용 내시경은 쉽게 접근할 수 없는 다양한 장소를 고화질의 화면으로 확인할 수 있습니다. | Founded in Germany in 1932, Wöhler is a global company that produces only the highest-performance products tailored to customer needs, pursuing its motto of customized technology through continuous research and development. Wöhler industrial endoscopes allow high-definition viewing of various locations that are difficult to access. |  |  | https://www.safetyshow.co.kr/ATTCHFILE/company/EXH/pr/20250605172907.jpg; https://www.safetyshow.co.kr/ATTCHFILE/company/EXH/pr/20250605172907[1].jpg; https://www.safetyshow.co.kr/ATTCHFILE/company/EXH/pr/20250605172907[2].jpg; https://www.safetyshow.co.kr/ATTCHFILE/company/EXH/pr/20250605172907[3].jpg; https://www.safetyshow.co.kr/ATTCHFILE/company/EXH/pr/20250605172907[4].jpg | 산업용 내시경 장비; 시각 검사 장비; 산업 안전 관리 | Industrial endoscope equipment; Visual inspection devices; Industrial safety management
Techone CNS | 뵐러 연소 가스 분석기 | Wöhler Combustion Gas Analyzer | 가스 성분과 양을 분석하여 ppm 또는 Volume(%) 단위로 나타내는 장비입니다. O2, CO, CO2, NOx, SO2 모든 측정값을 한 눈에 확인할 수 있습니다. 한글지원, 터치스크린으로 사용이 편리하며 블루투스를 통해 스마트폰 제어도 가능합니다. | An instrument that analyzes gas components and quantities, displaying them in ppm or volume (%). O2, CO, CO2, NOx, and SO2 measurements can all be checked at a glance. It supports Korean language, offers convenient use with a touchscreen, and can be controlled via smartphone through Bluetooth. |  |  | https://www.safetyshow.co.kr/ATTCHFILE/company/EXH/pr/20250605173109.jpg; https://www.safetyshow.co.kr/ATTCHFILE/company/EXH/pr/20250605173109[1].jpg; https://www.safetyshow.co.kr/ATTCHFILE/company/EXH/pr/20250605173109[2].jpg; https://www.safetyshow.co.kr/ATTCHFILE/company/EXH/pr/20250605173109[3].jpg | 연소 가스 분석; 환경 안전 관리; 산업 계측 장비 | Combustion gas analysis; Environmental safety management; Industrial measuring instruments
Techone CNS | 세버린 가스/누수 탐지기 | Sewerin Gas/Leak Detector | 100년 이상 역사를 가진 독일 세버린은 누수/가스 탐지기 제조 전문업체입니다. 독일 본사에서 장비를 직접 개발 및 생산하고 있습니다. 누수탐지는 크게 가스식, 청음식, 상관식 3가지 방식으로 분류되며 각각의 방식은 누수탐지 현장에 따라 효율적으로 사용될 수 있습니다. | Sewerin, a German company with more than 100 years of history, is a specialized manufacturer of leak and gas detectors. The equipment is developed and produced directly at its headquarters in Germany. Leak detection is classified into three methods: gas, acoustic, and correlation, each of which can be efficiently applied depending on the site conditions. |  |  | https://www.safetyshow.co.kr/ATTCHFILE/company/EXH/pr/20250605173348.jpg; https://www.safetyshow.co.kr/ATTCHFILE/company/EXH/pr/20250605173348[1].jpg; https://www.safetyshow.co.kr/ATTCHFILE/company/EXH/pr/20250605173348[2].jpg; https://www.safetyshow.co.kr/ATTCHFILE/company/EXH/pr/20250605173348[3].jpg; https://www.safetyshow.co.kr/ATTCHFILE/company/EXH/pr/20250605173348[4].jpg; https://www.safetyshow.co.kr/ATTCHFILE/company/EXH/pr/20250605173348[5].jpg | 가스 탐지기; 누수 탐지 장비; 환경 안전 관리 | Gas detectors; Leak detection equipment; Environmental safety management
Techone CNS | 세버린 배관 탐지기 | Sewerin Pipe Locator | 첨단 장비의 대명사 세버린만의 축적된 노하우를 통합적인 솔루션을 통해 제공받을 수 있습니다. 세버린의 고성능 금속/비금속 배관 탐지기는 누구나 쉽고, 편리하고 정확하게 사용할 수 있습니다. | The accumulated expertise of Sewerin as a leader in advanced equipment can be provided through integrated solutions. The high-performance metal and non-metal pipe locators of Sewerin are easy, convenient, and accurate for anyone to use. |  |  | https://www.safetyshow.co.kr/ATTCHFILE/company/EXH/pr/20250605173516.jpg; https://www.safetyshow.co.kr/ATTCHFILE/company/EXH/pr/20250605173516[1].jpg; https://www.safetyshow.co.kr/ATTCHFILE/company/EXH/pr/20250605173516[2].jpg; https://www.safetyshow.co.kr/ATTCHFILE/company/EXH/pr/20250605173516[3].jpg; https://www.safetyshow.co.kr/ATTCHFILE/company/EXH/pr/20250605173516[4].jpg; https://www.safetyshow.co.kr/ATTCHFILE/company/EXH/pr/20250605173516[5].jpg | 배관 탐지 장비; 금속/비금속 탐지기; 산업 안전 관리 | Pipe locating equipment; Metal/non-metal detectors; Industrial safety management
Techone CNS | ACUTECT 레이저 메탄 검지기 | ACUTECT Laser Methane Detector | 레이저 메탄 검지기를 사용하여 입상 배관 및 사람 손이 닿기 힘든 곳에서도 간편하게 가스 누출 검사가 가능합니다. 메탄에만 반응하는 레이저 센서 적용으로 타 가스에는 간섭이 없습니다. 한글지원, 거리측정기능, 진동기능, 가벼운 무게(460g)의 특징을 가지고 있습니다. | By using the laser methane detector, gas leak inspections can be easily performed even in riser pipes and places that are difficult to reach by hand. The laser sensor responds only to methane and has no interference from other gases. It features Korean language support, distance measurement function, vibration function, and light weight (460 g). |  |  | https://www.safetyshow.co.kr/ATTCHFILE/company/EXH/pr/20250605173755.jpg; https://www.safetyshow.co.kr/ATTCHFILE/company/EXH/pr/20250605173755[1].jpg; https://www.safetyshow.co.kr/ATTCHFILE/company/EXH/pr/20250605173755[2].JPG; https://www.safetyshow.co.kr/ATTCHFILE/company/EXH/pr/20250605173755[3].jpg; https://www.safetyshow.co.kr/ATTCHFILE/company/EXH/pr/20250605173755[4].jpg | 가스 누출 검지기; 메탄 검출 장비; 산업 안전 관리 | Gas leak detectors; Methane detection equipment; Industrial safety management
Techone CNS | 뵐러 압력계 | Wöhler Pressure Gauge | 어떠한 압력도 견디는 뵐러 M603 전기식 다이어프램 압력계. 한국가스안전공사 성능 인증 기준을 통과하였으며 내장된 펌프를 사용하여 최대 300 hPa 테스트 압력까지 가스 배관을 자동으로 팽창시킬 수 있습니다. 한글 지원, 터치스크린으로 작업 시 편안함을 제공합니다. | The Wöhler M603 electric diaphragm pressure gauge withstands any pressure. It has passed the performance certification standards of the Korea Gas Safety Corporation and can automatically pressurize gas pipes up to a test pressure of 300 hPa using the built-in pump. It supports Korean language and provides comfort during operation with a touchscreen. |  |  | https://www.safetyshow.co.kr/ATTCHFILE/company/EXH/pr/20250609170547.jpg; https://www.safetyshow.co.kr/ATTCHFILE/company/EXH/pr/20250609171653.jpg; https://www.safetyshow.co.kr/ATTCHFILE/company/EXH/pr/20250609171608.jpg; https://www.safetyshow.co.kr/ATTCHFILE/company/EXH/pr/20250609170547[1].jpg | 압력 측정 장비; 가스 안전 관리; 산업 계측 장비 | Pressure measuring instruments; Gas safety management; Industrial measuring instruments
TETRA SIGNUM Ltd. | 메타씨피알 매스 | Meta CPR MASS | Meta CPR은 분당서울대학교병원 흉부외과, 응급의학과 교수진이 직접 개발한 제품입니다.AI와 VR, 센서 마네킹을 결합한 몰입형 심폐소생술 교육 시스템으로, 실시간 피드백을 통해 효과적인 훈련이 가능합니다. 설치가 간편하고 반복 학습 및 정량 평가가 가능합니다. | Meta CPR is a product developed directly by the thoracic surgery and emergency medicine faculty of Seoul National University Bundang Hospital. It is an immersive cardiopulmonary resuscitation training system that combines AI, VR, and sensor mannequins, enabling effective training through real-time feedback. It is easy to install and allows repetitive learning and quantitative evaluation. |  |  | https://www.safetyshow.co.kr/ATTCHFILE/company/EXH/pr/20250523114808.png; https://www.safetyshow.co.kr/ATTCHFILE/company/EXH/pr/20250523114808[1].png; https://www.safetyshow.co.kr/ATTCHFILE/company/EXH/pr/20250523114808[2].png; https://www.safetyshow.co.kr/ATTCHFILE/company/EXH/pr/20250523114808[3].png; https://www.safetyshow.co.kr/ATTCHFILE/company/EXH/pr/20250523114808[4].png; https://www.safetyshow.co.kr/ATTCHFILE/company/EXH/pr/20250523114808[5].png | 심폐소생술 교육 장비; 의료 시뮬레이션 시스템; 응급의학 교육 | CPR training equipment; Medical simulation systems; Emergency medicine education
TOMATEC CO., LTD | 칼라라벨프린터 | Color Label Printer | 엡손 잉크젯칼라라벨프린터 | Epson inkjet color label printer. |  |  | https://www.safetyshow.co.kr/ATTCHFILE/company/EXH/pr/20241112150519.jpg | 라벨 프린터; 인쇄 장비; 산업 자동화 | Label printers; Printing equipment; Industrial automation
TOMATEC CO., LTD | 칼라라벨프린터 | Color Label Printer | 엡손 잉크젯칼라라벨프린터 | Epson inkjet color label printer. |  |  | https://www.safetyshow.co.kr/ATTCHFILE/company/EXH/pr/20241112150642.jpg | 라벨 프린터; 인쇄 장비; 산업 자동화 | Label printers; Printing equipment; Industrial automation
TOMATEC CO., LTD | 칼라라벨프린터 | Color Label Printer | 엡손 잉크젯칼라프린터 | Epson Inkjet color printer |  |  | https://www.safetyshow.co.kr/ATTCHFILE/company/EXH/pr/20241112150729.jpg | 프린터 장비; 인쇄 장비; 사무 자동화 | Printer equipment; Printing equipment; Office automation
TOMATEC CO., LTD | 칼라라벨프린터 | Color Label Printer | 엡손 잉크젯칼라라벨프린터 | Epson inkjet color label printer. |  |  | https://www.safetyshow.co.kr/ATTCHFILE/company/EXH/pr/20250522160703.jpg | 라벨 프린터; 인쇄 장비; 산업 자동화 | Label printers; Printing equipment; Industrial automation
Tongil Ex-Electric Co.,Ltd. | 방폭형 조명 | Explosion-Proof Lighting | 산업용 방폭형 조명 | Industrial explosion-proof lighting. |  |  | https://www.safetyshow.co.kr/ATTCHFILE/company/EXH/pr/20241126104337.jpg | 방폭 조명 장비; 산업 안전 조명; 작업장 조명 | Explosion-proof lighting equipment; Industrial safety lighting; Workplace lighting
TS Corporation Co.,Ltd | TS_CP-G100(D) | TS_CP-G100(D) | 고어텍스 안전화 최고급 천연가죽 6인치 | GORE-TEX safety shoes, premium natural leather, 6 inches. |  |  | https://www.safetyshow.co.kr/ATTCHFILE/company/EXH/pr/20250612095034.jpg; https://www.safetyshow.co.kr/ATTCHFILE/company/EXH/pr/20250612095034[1].jpg | 안전화; 작업자 보호구; 산업 안전 장비 | Safety shoes; Worker protective gear; Industrial safety equipment
PINECO | 콘크리트용 스마트 안전양생 시스템 ThermoCure | Smart Safety Concrete Curing System ThermoCure | ThermoCure는 화석연료 없이 전기로 작동하는 스마트·안전 콘크리트 양생 시스템입니다. 현장타설과 프리캐스트에 적용되며, 원격 제어 국부 발열로 에너지 효율과 품질을 높이고 유해가스 없이 극한 환경에서도 안정적인 양생이 가능합니다. | ThermoCure is a smart and safe concrete curing system that operates electrically without fossil fuels. It is applied to on-site casting and precast, improves energy efficiency and quality through remotely controlled local heating, and enables stable curing even in extreme environments without harmful gases. |  |  | https://www.safetyshow.co.kr/ATTCHFILE/company/EXH/pr/20250623164955.jpg | 콘크리트 양생 시스템; 건설 안전 장비; 에너지 효율 시스템 | Concrete curing systems; Construction safety equipment; Energy efficiency systems
patron angel | 방염복, 아크복 | Flame-Retardant Clothing, Arc Flash Protective Clothing | Nomex 및 Toray 원단을 사용한 프리미엄 방염복으로, 내열성과 착용감을 겸비해 국내 주요 산업현장에서 신뢰받는다. 아크복은 GORE-TEX PYRAD 원단을 적용한 경량 아크복으로, IEC 61482 인증을 통해 전기·에너지 산업의 아크 플래시 위험에 대응한다. | The flame-retardant clothing is made with Nomex and Toray fabric, combining heat resistance and comfort, and is trusted in major industrial sites in Korea. The arc flash protective clothing applies GORE-TEX PYRAD fabric, is lightweight, and responds to arc flash risks in the electrical and energy industries with IEC 61482 certification. |  |  | https://www.safetyshow.co.kr/ATTCHFILE/company/EXH/pr/20250618182712.png; https://www.safetyshow.co.kr/ATTCHFILE/company/EXH/pr/20250618182712[1].png; https://www.safetyshow.co.kr/ATTCHFILE/company/EXH/pr/20250618182712[2].png; https://www.safetyshow.co.kr/ATTCHFILE/company/EXH/pr/20250618182712[3].png; https://www.safetyshow.co.kr/ATTCHFILE/company/EXH/pr/20250618182712[4].png | 방염 보호복; 아크 보호복; 전기·에너지 산업 안전 | Flame-retardant protective clothing; Arc flash protective clothing; Electrical and energy industry safety
FOCUS AI | 지게차 안전 시스템 | Forklift Safety System | 산업차량(지게차)의 이동범위 안에 사람 등 객체를 식별하고, 위험반경 안으로 들어오면 모니터와 스피커 및 경고등으로 강력히 경고하여 충돌사고를 사전에 예방할 수 있습니다. | The system identifies people and other objects within the movement range of industrial vehicles (forklifts) and provides strong warnings through a monitor, speaker, and warning lights when they enter the danger zone, preventing collision accidents in advance. |  |  | https://www.safetyshow.co.kr/ATTCHFILE/company/EXH/pr/20250613134841.png | 지게차 안전 장비; 충돌 방지 시스템; 산업 안전 관리 | Forklift safety equipment; Collision prevention systems; Industrial safety management
PURITECH CO.,LTD | 4형식보호복 | Type 4 Protective Clothing | 퓨리텍의 4형식 보호복은 방수 및 방진 기능을 갖추어 화학약품 또는 유해 물질이 있는 환경에서 작업자를 보호할 수 있는 전신 보호복이다. 특히 발수 처리와 미세 분진 차단 성능을 통해 작업 시 오염을 최소화하며, 일회용 또는 반복 사용 가능한 형태로 제작된다. 이 보호복은 산업 현장이나 연구실, 제약, 방역 등 다양한 환경에 적합하다. | The Type 4 protective clothing by Puritech is a full-body protective suit with waterproof and dustproof functions that can protect workers in environments with chemicals or hazardous substances. In particular, water-repellent treatment and fine dust blocking performance minimize contamination during work, and it is manufactured in a form that can be disposable or reusable. This protective clothing is suitable for various environments such as industrial sites, laboratories, pharmaceuticals, and quarantine. |  |  | https://www.safetyshow.co.kr/ATTCHFILE/company/EXH/pr/20250602164819.jpg | 화학물질 보호복; 전신 보호 장비; 산업 안전 관리 | Chemical protective clothing; Full-body protective equipment; Industrial safety management
Prism.co.ltd | 헤드렌턴 | Head Lantern | 반사광이 적은 최소한의 빛으로 시야 확보를 도와주며 근접거리를 비출때 사용가능한 C type 충전식 헤드랜턴입니다. | A C-type rechargeable head lantern that helps secure visibility with minimal light and low reflection, and can be used to illuminate close distances. |  |  | https://www.safetyshow.co.kr/ATTCHFILE/company/EXH/pr/20250522170250.png | 작업 조명 장비; 휴대용 조명; 산업 안전 | Work lighting equipment; Portable lighting; Industrial safety
Prism.co.ltd | 선풍기 | Fan | 5단계 풍속, 고효율, 저소음의 내구성이 강한 BLDC 모터 장착 최대 17시간 사용이 가능한 5,200mAh의 대용량 배터리 머리카락 끼임 걱정 없는 안전한 매립형 팬 옷에 거는 클립형 선풍기, 목에 넥스트랩 선풍기로 활용 가능하다. | A fan equipped with a durable BLDC motor featuring 5 speed levels, high efficiency, and low noise. It has a large 5,200mAh battery that allows up to 17 hours of use. The recessed fan design prevents hair entanglement. It can be used as a clip-on fan attached to clothing or as a neck-strap fan. |  |  | https://www.safetyshow.co.kr/ATTCHFILE/company/EXH/pr/20250617090808.jpg; https://www.safetyshow.co.kr/ATTCHFILE/company/EXH/pr/20250617090808[1].jpg; https://www.safetyshow.co.kr/ATTCHFILE/company/EXH/pr/20250617090808[2].jpg; https://www.safetyshow.co.kr/ATTCHFILE/company/EXH/pr/20250617090808[3].jpg | 휴대용 냉방 장비; 작업자 안전 편의 장비; 개인용 전자기기 | Portable cooling equipment; Worker safety and comfort devices; Personal electronic devices
FLOWNIX CO.,LTD | 테이프스위치 | Tape Switch | 위에서 누르는 것만으로 간단하게 작동하는 압력감지형 Tape 형태의 스위치로 모든 지점에서 누르는 순간순간 신호를 제공합니다. | A pressure-sensitive tape-type switch that operates simply by pressing from above, providing signals instantly at every point pressed. |  |  | https://www.safetyshow.co.kr/ATTCHFILE/company/EXH/pr/20250611181455.jpg | 압력 감지 스위치; 안전 제어 장치; 산업 자동화 | Pressure-sensitive switches; Safety control devices; Industrial automation
FLOWNIX CO.,LTD | 엣지스위치 | Edge Switch | 성형 고무에 테이프스위치가 내장된 감압식 센싱 스위치로 안정적이고 내구성이 강합니다. | A pressure-sensitive sensing switch with a tape switch embedded in molded rubber, providing stability and high durability. |  |  | https://www.safetyshow.co.kr/ATTCHFILE/company/EXH/pr/20250611181703.jpg | 감압식 센서 스위치; 안전 제어 장치; 산업 자동화 | Pressure-sensitive sensor switches; Safety control devices; Industrial automation
PHYSIOCOMPANY | 서포트자켓 | Support Jacket | 착용이 간단한 서포트자켓으로 허리의 부하를 최대 43% 감소시켜 작업환경에서 근골격계질환을 예방하는 제품이다. | A simple-to-wear support jacket that reduces the load on the waist by up to 43%, helping prevent musculoskeletal disorders in the workplace. |  |  | https://www.safetyshow.co.kr/ATTCHFILE/company/EXH/pr/20250523085654.png; https://www.safetyshow.co.kr/ATTCHFILE/company/EXH/pr/20250523085654[1].png; https://www.safetyshow.co.kr/ATTCHFILE/company/EXH/pr/20250523085654[2].png; https://www.safetyshow.co.kr/ATTCHFILE/company/EXH/pr/20250523085654[3].png; https://www.safetyshow.co.kr/ATTCHFILE/company/EXH/pr/20250523085654[4].png; https://www.safetyshow.co.kr/ATTCHFILE/company/EXH/pr/20250523085654[5].png | 근골격계질환 예방 장비; 작업자 안전 보조 장비; 산업 안전 | Musculoskeletal disorder prevention equipment; Worker safety support equipment; Industrial safety
FITTRIX | FX-7 | FX-7 | 시원한 세로형의 43인치 터치스크린과 모던한 디자인으로 넓은 공간에서 프리미엄 서비스를 제공할 수 있습니다. | With a vertical 43-inch touchscreen and modern design, it can provide premium services in large spaces. |  |  | https://www.safetyshow.co.kr/ATTCHFILE/company/EXH/pr/20250613142947.jpg | 디지털 키오스크; 터치스크린 디스플레이; 서비스 자동화 | Digital kiosks; Touchscreen displays; Service automation
FITTRIX | FX-5 | FX-5 | 부티크 스튜디오와 메디컬 공간에 시그니처 디자인과 서비스를 더합니다. | Adds signature design and services to boutique studios and medical spaces. |  |  | https://www.safetyshow.co.kr/ATTCHFILE/company/EXH/pr/20250613143230.jpg | 디지털 키오스크; 터치스크린 디스플레이; 서비스 자동화 | Digital kiosks; Touchscreen displays; Service automation
HIFEC Corp., | G5 AED | G5 AED | 미국 카디악사이언스 G5 AED로 맞춤형 에너지전달 및 가변형 에너지전달 기술로 환자의 소생력을 높이며, 무극성패드와 전기충격버튼이 없는 완전자동형 모델로 일반인이 쉽게 사용할 수 있는 AED입니다. | The G5 AED by Cardiac Science in the United States increases patient resuscitation with customized energy delivery and variable energy delivery technology. It is a fully automatic model with non-polarized pads and no shock button, making it easy for the general public to use. |  |  | https://www.safetyshow.co.kr/ATTCHFILE/company/EXH/pr/20250526130034.jpg; https://www.safetyshow.co.kr/ATTCHFILE/company/EXH/pr/20250526130034.png; https://www.safetyshow.co.kr/ATTCHFILE/company/EXH/pr/20250526130034[1].jpg; https://www.safetyshow.co.kr/ATTCHFILE/company/EXH/pr/20250526130034[2].jpg | 심장 제세동기; 응급 의료 장비; 공공 안전 장비 | Automated external defibrillators; Emergency medical equipment; Public safety equipment
Korea Conformity Laboratories | 시험 인증 서비 | Testing and Certification Service | 성능품질 개선 및 국내외 방폭인증 컨설팅 등 맞춤형 기술지원 서비스 제공 3D 프린팅 활용 제품 제작 지원, 시뮬레이션 기반 폭발위험장소 구분, 화재 및 폭발 영향평가 기술지원 KCs, IECEx, UL 등 국내외 방폭 인증 컨설팅을 지원한다. | Provides customized technical support services such as performance and quality improvement and domestic and international explosion-proof certification consulting. Supports product manufacturing using 3D printing, classification of explosion hazardous areas based on simulation, and technical support for fire and explosion impact assessment. Provides consulting for domestic and international explosion-proof certifications such as KCs, IECEx, and UL. |  |  | https://www.safetyshow.co.kr/ATTCHFILE/company/EXH/pr/20250527095303.jpeg | 시험 및 인증 서비스; 방폭 인증 컨설팅; 안전 기술 지원 | Testing and certification services; Explosion-proof certification consulting; Safety technical support
Draeger Korea | X-plore 8300 | X-plore 8300 | 인지할 수 있는 호흡 저항이나 움직임에 대한 제한이 없이 유해 입자를 차단하여 안정적으로 작동하는 호흡 보호 시스템입니다. Drager X-plore 8300은 동급 제품 중 가장 작고 가벼운 PAPR 장치로, 최대의 보호 성능과 우수한 편안함을 제공합니다. | A respiratory protection system that blocks harmful particles and operates stably without noticeable breathing resistance or restriction of movement. The Drager X-plore 8300 is the smallest and lightest PAPR device in its class, providing maximum protection performance and excellent comfort. |  |  | https://www.safetyshow.co.kr/ATTCHFILE/company/EXH/pr/20250620214351.png | 호흡 보호 장비; 산업 안전 보호구; PAPR 장치 | Respiratory protection equipment; Industrial safety protective gear; PAPR devices
Draeger Korea | Drager Polytron 7000 | Drager Polytron 7000 | 하나의 단일 플랫폼에서 다양한 독성 및 산소 가스 측정 분야의 요구 사항을 충족할 수 있습니다. 혁신적인 모듈식 컨셉을 도입한 Drager Polytron® 7000은 용도와 정확하게 일치하는 트랜스미터를 구성할 수 있는 유연성을 제공합니다. | A single platform can meet the requirements of various toxic and oxygen gas measurement fields. The Drager Polytron® 7000, with its innovative modular concept, provides the flexibility to configure a transmitter that matches the application exactly. |  |  | https://www.safetyshow.co.kr/ATTCHFILE/company/EXH/pr/20250620214717.jpg | 가스 측정기; 독성가스 및 산소 측정; 산업 안전 관리 | Gas detectors; Toxic and oxygen gas measurement; Industrial safety management
Draeger Korea | CPS 7900 | CPS 7900 | 극한 작업 환경 맞춤형으로 가스 차단 기능이 있는 Drager CPS 7900은 산업용 화학 물질, 생물학적 유해 물질, 그리고 기타 독성 물질에 대한 우수한 보호 기능을 갖춘 보호복 입니다. | The Drager CPS 7900, customized for extreme work environments with a gas-tight function, is a protective suit that provides excellent protection against industrial chemicals, biological hazardous substances, and other toxic materials. |  |  | https://www.safetyshow.co.kr/ATTCHFILE/company/EXH/pr/20250620214913.jpg | 화학물질 보호복; 생물학적 유해물질 보호복; 산업 안전 보호 장비 | Chemical protective clothing; Biological hazard protective clothing; Industrial safety protective equipment
Draeger Korea | Gas Detection Connect | Gas Detection Connect | 수많은 가스 검지 프로세스가 자동화되고 가속화된다고 상상해 보세요. 이것은 먼 미래가 아니라 지금 당장 실현 가능합니다. 당사의 새로운 소프트웨어 솔루션이 개별 제품들을 하나의 스마트 시스템으로 바꿔드립니다. | Imagine numerous gas detection processes being automated and accelerated. This is not a distant future but something that can be realized right now. Our new software solution transforms individual products into one smart system. |  |  | https://www.safetyshow.co.kr/ATTCHFILE/company/EXH/pr/20250620215344.jpg | 가스 검지 소프트웨어; 산업 안전 관리; 스마트 모니터링 시스템 | Gas detection software; Industrial safety management; Smart monitoring systems
Draeger Korea | Drager X-am 2800 | Drager X-am 2800 | 최대 4 종류의 가스를 측정하며 특히, 내충격 CatEx 센서가 장착되어 있습니다. Drager Gas Detection Connect 소프트웨어 사용 시, 라이브 데이터 전송 및 강력한 플릿 관리 성능을 제공합니다. | Measures up to four types of gases and is equipped with a shock-resistant CatEx sensor. When used with the Drager Gas Detection Connect software, it provides live data transmission and powerful fleet management performance. |  |  | https://www.safetyshow.co.kr/ATTCHFILE/company/EXH/pr/20250620215710.jpg | 가스 검지기; 다중 가스 측정 장비; 산업 안전 관리 | Gas detectors; Multi-gas measuring devices; Industrial safety management
HANKOOK MOLD Co.,Ltd | 산업안전 AI 솔루션 | Industrial Safety AI Solution | 열화상 이미지 센서를 기본으로 한 인체 감지 솔루션이다. IR센서를 이용한 사람을 인지하는 AI 전용 모델을 개발하여 위험 영역을 설정하고 사용 장비로 신호를 송신함으로서 위험한 요소에서 안전 사고를 예방한다. | A human detection solution based on a thermal imaging sensor. An AI-specific model that recognizes people using an IR sensor is developed to set hazardous zones and transmit signals to the equipment in use, preventing safety accidents from dangerous factors. |  |  | https://www.safetyshow.co.kr/ATTCHFILE/company/EXH/pr/20250613160536.jpg; https://www.safetyshow.co.kr/ATTCHFILE/company/EXH/pr/20250613160536[1].jpg; https://www.safetyshow.co.kr/ATTCHFILE/company/EXH/pr/20250613160536[2].jpg; https://www.safetyshow.co.kr/ATTCHFILE/company/EXH/pr/20250613160536[3].jpg; https://www.safetyshow.co.kr/ATTCHFILE/company/EXH/pr/20250613160536[4].jpg; https://www.safetyshow.co.kr/ATTCHFILE/company/EXH/pr/20250613160536[5].jpg | AI 기반 안전 솔루션; 열화상 감지 시스템; 산업 안전 관리 | AI-based safety solutions; Thermal imaging detection systems; Industrial safety management
KOREA TRADE INSURANCE CORPORATION | 한국무역보험공사 및 무역보험업을 통한 안전문화 확산 우수사례 소개 | Introduction of Best Practices for Spreading Safety Culture through K-SURE and Trade Insurance Business | 한국무역보험공사 K-SURE는 우리나라 수출·수입보험제도를 전담·운영하는 정부출연기관으로, 무역과 해외투자 촉진을 통한 국가경쟁력강화라는 설립 목적 달성을 위해 무역보험, 해외투자보험 및 신용보증 등의 제도를 운영하고 있습니다. | Korea Trade Insurance Corporation (K-SURE) is a government-funded institution that is responsible for operating Korea export and import insurance systems. It operates systems such as trade insurance, overseas investment insurance, and credit guarantees in order to achieve the founding purpose of strengthening national competitiveness through the promotion of trade and overseas investment. |  |  | https://www.safetyshow.co.kr/ATTCHFILE/company/EXH/pr/20250620164243.jpg | 무역보험 제도; 해외투자 보증; 금융 및 안전 관리 | Trade insurance systems; Overseas investment guarantees; Finance and safety management
Korea Industrial Complex Corporation | 특별안전구역 스마트 안전솔루션 구축 | Smart Safety Solution for Special Safety Zones | 산업단지 내 사고 위험도를 평가하여 위험구역을 선정하고 IoT 감지센서, CCTV 등 사고 모니터링을 위한 디지털 인프라를 구축하여 산업단지 내 안전사고를 예방하고 조기대응을 지원한다. | Accident risk is assessed within the industrial complex to designate hazardous zones, and digital infrastructure such as IoT detection sensors and CCTV is established for accident monitoring, preventing safety accidents and supporting early response in the industrial complex. |  |  | https://www.safetyshow.co.kr/ATTCHFILE/company/EXH/pr/20250620135138.png | 스마트 안전 솔루션; IoT 기반 안전 관리; 산업단지 안전 | Smart safety solutions; IoT-based safety management; Industrial complex safety
Korea Industrial Safety Engineer Corp | 스마트안전 TBM | Smart Safety TBM | 기존의 TBM에서 안전 요소를 강화하고, IT 기술을 접목한 모바일 기반 플랫폼 솔루션으로, 근로자에게는 업종, 직종별 매칭되는 안전교육 및 위험·안전사항을 제공하고, 사업주는 실시간 TBM 현황 파악이 가능한 것이 특징이다. | A mobile-based platform solution that strengthens safety elements of the existing TBM by applying IT technology. It provides workers with safety training and risk and safety information matched to their industry and job type, and allows employers to monitor the TBM status in real time. |  |  | https://www.safetyshow.co.kr/ATTCHFILE/company/EXH/pr/20250616144156.jpg; https://www.safetyshow.co.kr/ATTCHFILE/company/EXH/pr/20250616144156.png | 스마트 안전 관리; 모바일 안전 교육; 산업 현장 안전 모니터링 | Smart safety management; Mobile safety training; Industrial site safety monitoring
KISHCA | 한국산업안전보건지도사협회 홍보 | Promotion of Korea Industrial Safety and Health Instructors Association | 한국산업안전보건지도사협회 홍보 | Promotion of Korea Industrial Safety and Health Instructors Association. |  |  | https://www.safetyshow.co.kr/ATTCHFILE/company/EXH/pr/20250612140032.png | 산업 안전; 보건 교육; 협회 활동 | Industrial safety; Health education; Association activities
Korea Hydro & Nuclear Power | 고위험작업용 로봇 | Robot for High-Risk Work | 밀폐공간, 배관 등 인력투입 시 위험한 작업지역에 로봇을 투입하여 산업재해를 예방할 수 있는 고위험지역 작업용 로봇이다. | A robot for high-risk work that can be deployed in dangerous areas such as confined spaces and pipelines, preventing industrial accidents by reducing the need for human entry. |  |  | https://www.safetyshow.co.kr/ATTCHFILE/company/EXH/pr/20250620160537.png | 산업용 로봇; 고위험 작업 안전; 산업재해 예방 | Industrial robots; High-risk work safety; Industrial accident prevention
KOREA BODY INFORMATION | 리얼피티 임직원 건강관리 시스템 | Real PT Employee Health Management System | 리얼 피티 임직원 건강관리 시스템은 자세·체력·유연성 등의 근골격계 신체검사와 만성질환 운동처방 프로그램을 제공한다. 전용장치와 어플리케이션으로 동시에 많은 임직원들을 건강관리에 참여시킬 수 있다. 국내 최초 의료기기 GMP 2등급 제품이다. | The Real PT Employee Health Management System provides musculoskeletal physical examinations such as posture, fitness, and flexibility, along with exercise prescription programs for chronic diseases. Through dedicated devices and applications, a large number of employees can participate in health management at the same time. It is the first Class II medical device GMP certified product in Korea. |  |  | https://www.safetyshow.co.kr/ATTCHFILE/company/EXH/pr/20250613110839.png | 임직원 건강관리; 근골격계 검사 시스템; 의료기기 | Employee health management; Musculoskeletal examination systems; Medical devices
KOREA BODY INFORMATION | 리얼 피티 스탠다드 | Real PT Standard | 리얼 피티 임직원 건강관리 시스템은 자세·체력·유연성 등의 근골격계 신체검사와 만성질환 운동처방 프로그램을 제공한다. 전용장치와 어플리케이션으로 동시에 많은 임직원들을 건강관리에 참여시킬 수 있다. 국내 최초 의료기기 GMP 2등급 제품이다. | The Real PT Employee Health Management System provides musculoskeletal physical examinations such as posture, fitness, and flexibility, along with exercise prescription programs for chronic diseases. Through dedicated devices and applications, a large number of employees can participate in health management at the same time. It is the first Class II medical device GMP certified product in Korea. |  |  | https://www.safetyshow.co.kr/ATTCHFILE/company/EXH/pr/20250613110828.png | 임직원 건강관리; 근골격계 검사 시스템; 의료기기 | Employee health management; Musculoskeletal examination systems; Medical devices
KOREA BODY INFORMATION | 리얼 피티 컴포터블 | Real PT Comfortable | 리얼 피티 임직원 건강관리 시스템은 자세·체력·유연성 등의 근골격계 신체검사와 만성질환 운동처방 프로그램을 제공한다. 전용장치와 어플리케이션으로 동시에 많은 임직원들을 건강관리에 참여시킬 수 있다. 국내 최초 의료기기 GMP 2등급 제품이다. | The Real PT Employee Health Management System provides musculoskeletal physical examinations such as posture, fitness, and flexibility, along with exercise prescription programs for chronic diseases. Through dedicated devices and applications, a large number of employees can participate in health management at the same time. It is the first Class II medical device GMP certified product in Korea. |  |  | https://www.safetyshow.co.kr/ATTCHFILE/company/EXH/pr/20250613110817.png | 임직원 건강관리; 근골격계 검사 시스템; 의료기기 | Employee health management; Musculoskeletal examination systems; Medical devices
KOREA BODY INFORMATION | 리얼 피티 레볼루션 | Real PT Revolution | 리얼 피티 임직원 건강관리 시스템은 자세·체력·유연성 등의 근골격계 신체검사와 만성질환 운동처방 프로그램을 제공한다. 전용장치와 어플리케이션으로 동시에 많은 임직원들을 건강관리에 참여시킬 수 있다. 국내 최초 의료기기 GMP 2등급 제품이다. | The Real PT Employee Health Management System provides musculoskeletal physical examinations such as posture, fitness, and flexibility, along with exercise prescription programs for chronic diseases. Through dedicated devices and applications, a large number of employees can participate in health management at the same time. It is the first Class II medical device GMP certified product in Korea. |  |  | https://www.safetyshow.co.kr/ATTCHFILE/company/EXH/pr/20250613111128.png | 임직원 건강관리; 근골격계 검사 시스템; 의료기기 | Employee health management; Musculoskeletal examination systems; Medical devices
KOREA BODY INFORMATION | 리얼 피티 패드 | Real PT Pad | 리얼 피티 임직원 건강관리 시스템은 자세·체력·유연성 등의 근골격계 신체검사와 만성질환 운동처방 프로그램을 제공한다. 전용장치와 어플리케이션으로 동시에 많은 임직원들을 건강관리에 참여시킬 수 있다. 국내 최초 의료기기 GMP 2등급 제품이다. | The Real PT Employee Health Management System provides musculoskeletal physical examinations such as posture, fitness, and flexibility, along with exercise prescription programs for chronic diseases. Through dedicated devices and applications, a large number of employees can participate in health management at the same time. It is the first Class II medical device GMP certified product in Korea. |  |  | https://www.safetyshow.co.kr/ATTCHFILE/company/EXH/pr/20250613150912.png | 임직원 건강관리; 근골격계 검사 시스템; 의료기기 | Employee health management; Musculoskeletal examination systems; Medical devices
KOREA BODY INFORMATION | 리얼 피티 어플리케이션 | Real PT Application | 리얼 피티 임직원 건강관리 시스템은 자세·체력·유연성 등의 근골격계 신체검사와 만성질환 운동처방 프로그램을 제공한다. 전용장치와 어플리케이션으로 동시에 많은 임직원들을 건강관리에 참여시킬 수 있다. 국내 최초 의료기기 GMP 2등급 제품이다. | The Real PT Employee Health Management System provides musculoskeletal physical examinations such as posture, fitness, and flexibility, along with exercise prescription programs for chronic diseases. Through dedicated devices and applications, a large number of employees can participate in health management at the same time. It is the first Class II medical device GMP certified product in Korea. |  |  | https://www.safetyshow.co.kr/ATTCHFILE/company/EXH/pr/20250613151144.png | 임직원 건강관리; 근골격계 검사 시스템; 의료기기 | Employee health management; Musculoskeletal examination systems; Medical devices
KOREA BODY INFORMATION | 리얼 피티 포터블 | Real PT Portable | 리얼 피티 임직원 건강관리 시스템은 자세·체력·유연성 등의 근골격계 신체검사와 만성질환 운동처방 프로그램을 제공한다. 전용장치와 어플리케이션으로 동시에 많은 임직원들을 건강관리에 참여시킬 수 있다. 국내 최초 의료기기 GMP 2등급 제품이다. | The Real PT Employee Health Management System provides musculoskeletal physical examinations such as posture, fitness, and flexibility, along with exercise prescription programs for chronic diseases. Through dedicated devices and applications, a large number of employees can participate in health management at the same time. It is the first Class II medical device GMP certified product in Korea. |  |  | https://www.safetyshow.co.kr/ATTCHFILE/company/EXH/pr/20250617201142.png | 임직원 건강관리; 근골격계 검사 시스템; 의료기기 | Employee health management; Musculoskeletal examination systems; Medical devices
3M Korea | 방진마스크 8955K | Dust Mask 8955K | 안전하고 편안한 밀착의 새로운 기준을 만들다. 3M 방진마스크(1급) 8955K | Creating a new standard for safe and comfortable fit. 3M Dust Mask (Class 1) 8955K. |  |  | https://www.safetyshow.co.kr/ATTCHFILE/company/EXH/pr/20250604195131.jpg | 방진 마스크; 호흡 보호구; 산업 안전 장비 | Dust masks; Respiratory protective equipment; Industrial safety equipment
Yokogawa Electric Korea Co., Ltd. | ADMS(디지털 안전운전지침서) | ADMS (Digital Safe Operation Manual) | 디지털 안전운전지침서 작업자는 ADMS 태블릿을 통해 오늘의 작업 순서, 유의사항 확인하고 작업을 수행하며 기록을 남깁니다. | Workers use the ADMS tablet to check the work sequence and precautions for the day, carry out the tasks, and record the results in the digital safe operation manual. |  |  | https://www.safetyshow.co.kr/ATTCHFILE/company/EXH/pr/20250609170235.png | 디지털 안전 관리; 작업 절차 관리; 산업 안전 시스템 | Digital safety management; Work procedure management; Industrial safety systems
Yokogawa Electric Korea Co., Ltd. | AHI(스마트 설비 진단) | AHI (Smart Equipment Diagnosis) | 인원과 공정의 문제점을 실시간으로 점검할 수 있으며, IoT 센서 기반으로 설비 상태를 진단한다. 고장의 징후를 조기에 감지하고 정비 계획을 최적화할 수 있다. | It can check personnel and process issues in real time and diagnose equipment conditions based on IoT sensors. It detects signs of failure at an early stage and optimizes maintenance planning. |  |  | https://www.safetyshow.co.kr/ATTCHFILE/company/EXH/pr/20250611083351.jpg | 스마트 설비 진단; IoT 기반 모니터링; 예지 정비 시스템 | Smart equipment diagnosis; IoT-based monitoring; Predictive maintenance systems
Yokogawa Electric Korea Co., Ltd. | RAP ( 디지털 위험 평가 시스템) | RAP (Digital Risk Assessment System) | 위험지역 출입 전, RAP 시스템이 작업 환경 확인, 작업 허가 관련 사항, 개인보호장비 착용 여부를 평가하여 디지털화한다. 디지털 작업 허가 평가와 작업 전 조치사항 제안이 포함된다. | Before entering hazardous areas, the RAP system digitizes the evaluation of work environment checks, work permit requirements, and personal protective equipment compliance. It includes digital work permit assessment and suggestions for pre-work measures. |  |  | https://www.safetyshow.co.kr/ATTCHFILE/company/EXH/pr/20250611083739.png | 디지털 위험 평가; 작업 허가 시스템; 산업 안전 관리 | Digital risk assessment; Work permit systems; Industrial safety management
Yokogawa Electric Korea Co., Ltd. | 3D VR (설비 가상체험 교육) | 3D VR (Equipment Virtual Experience Training) | 작업자는 사전에 3D VR 훈련을 통해 고온 설비 구역과 비상 탈출 경로를 체험할 수 있다. 설비 내부 구조 및 조작 시뮬레이션이 가능하며, 실수 위험을 줄이는 사전 체험으로 신규 인력과 외부 작업자 교육을 최적화할 수 있다. | Workers can experience high-temperature equipment areas and emergency escape routes in advance through 3D VR training. It enables simulation of internal equipment structures and operations, and prior experience reduces the risk of mistakes, optimizing training for new personnel and external workers. |  |  | https://www.safetyshow.co.kr/ATTCHFILE/company/EXH/pr/20250611084055.png | VR 기반 안전 교육; 설비 조작 시뮬레이션; 산업 인력 교육 | VR-based safety training; Equipment operation simulation; Industrial workforce training
HANSUNG SAFETY Ltd. | HS-A904c | HS-A904c | 본 안전모는 경량형 안전모로, 미니멀리즘 디자인으로 경량화를 구현한 ABE 등급 안전모 입니다. | This helmet is a lightweight safety helmet designed with a minimalist style, implementing weight reduction, and is classified as an ABE grade safety helmet. |  |  | https://www.safetyshow.co.kr/ATTCHFILE/company/EXH/pr/20250612094437.jpg; https://www.safetyshow.co.kr/ATTCHFILE/company/EXH/pr/20250612094437[1].jpg; https://www.safetyshow.co.kr/ATTCHFILE/company/EXH/pr/20250612094437[2].jpg | 안전모; 개인 보호구; 산업 안전 장비 | Safety helmets; Personal protective equipment; Industrial safety equipment
HANSUNG SAFETY Ltd. | HS-A904B | HS-A904B | 본 안전모는 챙이 짧은 경량형 안전모로, 좁은 공간에서의 작업자들이 착용하기 편리한 안전모 입니다. | This helmet is a lightweight safety helmet with a short brim, designed to be convenient for workers to wear in confined spaces. |  |  | https://www.safetyshow.co.kr/ATTCHFILE/company/EXH/pr/20250612094749.jpg; https://www.safetyshow.co.kr/ATTCHFILE/company/EXH/pr/20250612094749[1].jpg; https://www.safetyshow.co.kr/ATTCHFILE/company/EXH/pr/20250612094749[2].jpg | 안전모; 개인 보호구; 산업 안전 장비 | Safety helmets; Personal protective equipment; Industrial safety equipment
HANSUNG SAFETY Ltd. | HS-P712 | HS-P712 | 본 안전모는 중공업형 안전모로, 폴리카보네이트 재질로 제작되었으며, 협착 방지 기능이 탑재된 안전모 입니다. | This helmet is a heavy-duty safety helmet made of polycarbonate material and equipped with a pinch-prevention function. |  |  | https://www.safetyshow.co.kr/ATTCHFILE/company/EXH/pr/20250612095144.jpg; https://www.safetyshow.co.kr/ATTCHFILE/company/EXH/pr/20250612095144[1].jpg; https://www.safetyshow.co.kr/ATTCHFILE/company/EXH/pr/20250612095144[2].jpg; https://www.safetyshow.co.kr/ATTCHFILE/company/EXH/pr/20250612095144[3].jpg | 안전모; 개인 보호구; 산업 안전 장비 | Safety helmets; Personal protective equipment; Industrial safety equipment
HANSUNG SAFETY Ltd. | HS-A801S-265 | HS-A801S-265 | 본 안전모는 중공업형 보안경 안전모로, 안전모 내부에 보안경이 탑재되어 팝업기능을 갖췄으며, 보안경으로 인한 거리 가늠 오인증상을 해소한 한성세이프티의 고급형 안전모 입니다. | This helmet is a heavy-duty safety helmet with built-in safety goggles that feature a pop-up function. It is a premium safety helmet from Hansung Safety that resolves misjudgment of distance caused by safety goggles. |  |  | https://www.safetyshow.co.kr/ATTCHFILE/company/EXH/pr/20250612095917.jpg; https://www.safetyshow.co.kr/ATTCHFILE/company/EXH/pr/20250612095917[1].jpg; https://www.safetyshow.co.kr/ATTCHFILE/company/EXH/pr/20250612095917[2].jpg; https://www.safetyshow.co.kr/ATTCHFILE/company/EXH/pr/20250612095917[3].jpg; https://www.safetyshow.co.kr/ATTCHFILE/company/EXH/pr/20250612095917[4].jpg | 안전모; 보안경 일체형 보호구; 산업 안전 장비 | Safety helmets; Integrated goggle protective gear; Industrial safety equipment
HANSUNG SAFETY Ltd. | HS-A802S-265 | HS-A802S-265 | 본 안전모는 투구형 보안경 안전모로, 안전모 내부에 보안경이 탑재되어 있어 팝업 기능을 갖췄으며, 선호도가 높은 투구형 안전모를 기반으로 제작된 보안경 안전모 입니다. | This helmet is a helmet-type safety helmet with built-in safety goggles that feature a pop-up function. It is a goggle safety helmet developed based on the widely preferred helmet-type safety helmet. |  |  | https://www.safetyshow.co.kr/ATTCHFILE/company/EXH/pr/20250612100933.jpg; https://www.safetyshow.co.kr/ATTCHFILE/company/EXH/pr/20250612100933[1].jpg; https://www.safetyshow.co.kr/ATTCHFILE/company/EXH/pr/20250612100933[2].jpg; https://www.safetyshow.co.kr/ATTCHFILE/company/EXH/pr/20250612100933[3].jpg; https://www.safetyshow.co.kr/ATTCHFILE/company/EXH/pr/20250612100933[4].jpg | 안전모; 보안경 일체형 보호구; 산업 안전 장비; 건설 현장 안전 | Safety helmets; Integrated goggle protective gear; Industrial safety equipment; Construction site safety
Hans Co., Ltd. | HS-86 가디언 | HS-86 Guardian | 사이즈는 230~290mm 및 300mm이며, 재질은 누벅가죽이다. 창은 파이론과 라바 콤비창으로 구성되어 있으며, 색상은 브라운이다. 토캡은 스틸 소재를 사용하였다. | The size range is 230–290 mm and 300 mm, and the material is nubuck leather. The sole consists of a phylon and rubber combination, and the color is brown. The toe cap is made of steel. |  |  | https://www.safetyshow.co.kr/ATTCHFILE/company/EXH/pr/20250522145919.jpg; https://www.safetyshow.co.kr/ATTCHFILE/company/EXH/pr/20250522145919[1].jpg; https://www.safetyshow.co.kr/ATTCHFILE/company/EXH/pr/20250522145919[2].jpg; https://www.safetyshow.co.kr/ATTCHFILE/company/EXH/pr/20250522145919[3].jpg; https://www.safetyshow.co.kr/ATTCHFILE/company/EXH/pr/20250522145919[4].jpg; https://www.safetyshow.co.kr/ATTCHFILE/company/EXH/pr/20250522145919[5].jpg | 안전화; 보호구; 산업 안전 장비; 작업자 발 보호 장비 | Safety shoes; Protective gear; Industrial safety equipment; Foot protection equipment
Hans Co., Ltd. | HS-624 샌드 | HS-624 Sand | 사이즈는 230~290mm 및 300mm이며, 재질은 스웨이드 가죽과 코드라 메쉬이다. 창은 파이론과 라바로 구성되어 있으며, 색상은 베이지이다. 토캡은 스틸 소재를 사용하였다. | The size range is 230–290 mm and 300 mm, and the materials are suede leather and Cordura mesh. The sole is made of phylon and rubber, and the color is beige. The toe cap is made of steel. |  |  | https://www.safetyshow.co.kr/ATTCHFILE/company/EXH/pr/20250522150404.png; https://www.safetyshow.co.kr/ATTCHFILE/company/EXH/pr/20250522150404[1].png; https://www.safetyshow.co.kr/ATTCHFILE/company/EXH/pr/20250522150404[2].png; https://www.safetyshow.co.kr/ATTCHFILE/company/EXH/pr/20250522150404[3].png; https://www.safetyshow.co.kr/ATTCHFILE/company/EXH/pr/20250522150404[4].png; https://www.safetyshow.co.kr/ATTCHFILE/company/EXH/pr/20250522150404[5].png | 안전화; 보호구; 산업 안전 장비; 작업자 발 보호 장비 | Safety shoes; Protective gear; Industrial safety equipment; Foot protection equipment
Hans Co., Ltd. | HS-90-2 아쿠아 | HS-90-2 Aqua | 사이즈는 225~290mm 및 300mm이며, 재질은 무재봉 니트 편직이다. 창은 파이론과 논슬립 라바로 구성되어 있으며, 색상은 블루이다. 토캡은 PVC 소재를 사용하였다. | The size range is 225–290 mm and 300 mm, and the material is seamless knitted fabric. The sole consists of phylon and non-slip rubber, and the color is blue. The toe cap is made of PVC. |  |  | https://www.safetyshow.co.kr/ATTCHFILE/company/EXH/pr/20250522151159.png; https://www.safetyshow.co.kr/ATTCHFILE/company/EXH/pr/20250522151159[1].png; https://www.safetyshow.co.kr/ATTCHFILE/company/EXH/pr/20250522151159[2].png; https://www.safetyshow.co.kr/ATTCHFILE/company/EXH/pr/20250522151159[3].png; https://www.safetyshow.co.kr/ATTCHFILE/company/EXH/pr/20250522151159[4].png; https://www.safetyshow.co.kr/ATTCHFILE/company/EXH/pr/20250522151159[5].png | 안전화; 보호구; 산업 안전 장비; 작업자 발 보호 장비 | Safety shoes; Protective gear; Industrial safety equipment; Foot protection equipment
Hans Co., Ltd. | HS-81-1 액티브 | HS-81-1 Active | 사이즈는 230~290mm 및 300mm이며, 재질은 알도와 메쉬이다. 창은 파이론과 논슬립 라바로 구성되어 있으며, 색상은 네이비이다. 토캡은 스틸 소재를 사용하였다. | The size range is 230–290 mm and 300 mm, and the materials are Aldo and mesh. The sole consists of phylon and non-slip rubber, and the color is navy. The toe cap is made of steel. |  |  | https://www.safetyshow.co.kr/ATTCHFILE/company/EXH/pr/20250522152718.png; https://www.safetyshow.co.kr/ATTCHFILE/company/EXH/pr/20250522152718[1].png; https://www.safetyshow.co.kr/ATTCHFILE/company/EXH/pr/20250522152718[2].png; https://www.safetyshow.co.kr/ATTCHFILE/company/EXH/pr/20250522152718[3].png; https://www.safetyshow.co.kr/ATTCHFILE/company/EXH/pr/20250522152718[4].png; https://www.safetyshow.co.kr/ATTCHFILE/company/EXH/pr/20250522152718[5].png | 안전화; 보호구; 산업 안전 장비; 작업자 발 보호 장비 | Safety shoes; Protective gear; Industrial safety equipment; Foot protection equipment
Hans Co., Ltd. | HS-81-2 카멜 | HS-81-2 Camel | 사이즈는 225~290mm 및 300mm이며, 재질은 스프리트 가죽과 메쉬이다. 창은 파이론과 라바 콤비창으로 구성되어 있으며, 색상은 베이지이다. 토캡은 스틸 소재를 사용하였다. | The size range is 225–290 mm and 300 mm, and the materials are split leather and mesh. The sole is made of a phylon and rubber combination, and the color is beige. The toe cap is made of steel. |  |  | https://www.safetyshow.co.kr/ATTCHFILE/company/EXH/pr/20250522153137.png; https://www.safetyshow.co.kr/ATTCHFILE/company/EXH/pr/20250522153137[1].png; https://www.safetyshow.co.kr/ATTCHFILE/company/EXH/pr/20250522153137[2].png; https://www.safetyshow.co.kr/ATTCHFILE/company/EXH/pr/20250522153137[3].png; https://www.safetyshow.co.kr/ATTCHFILE/company/EXH/pr/20250522153137[4].png; https://www.safetyshow.co.kr/ATTCHFILE/company/EXH/pr/20250522153137[5].png | 안전화; 보호구; 산업 안전 장비; 작업자 발 보호 장비 | Safety shoes; Protective gear; Industrial safety equipment; Foot protection equipment
Hans Co., Ltd. | HS-55 크로스컨트리 | HS-55 Cross Country | 사이즈는 230~290mm이며, 재질은 누벅 가죽과 메쉬이다. 창은 파이론과 라바 콤비창으로 구성되어 있으며, 색상은 브라운베이지이다. 토캡은 스틸 소재를 사용하였다. | The size range is 230–290 mm, and the materials are nubuck leather and mesh. The sole is made of a phylon and rubber combination, and the color is brown beige. The toe cap is made of steel. |  |  | https://www.safetyshow.co.kr/ATTCHFILE/company/EXH/pr/20250522153351.jpg; https://www.safetyshow.co.kr/ATTCHFILE/company/EXH/pr/20250522153351[1].jpg; https://www.safetyshow.co.kr/ATTCHFILE/company/EXH/pr/20250522153351[2].jpg; https://www.safetyshow.co.kr/ATTCHFILE/company/EXH/pr/20250522153351[3].jpg; https://www.safetyshow.co.kr/ATTCHFILE/company/EXH/pr/20250522153351[4].jpg; https://www.safetyshow.co.kr/ATTCHFILE/company/EXH/pr/20250522153351[5].jpg | 안전화; 보호구; 산업 안전 장비; 작업자 발 보호 장비 | Safety shoes; Protective gear; Industrial safety equipment; Foot protection equipment
Hans Co., Ltd. | HS-34 피카소 | HS-34 Picasso | 사이즈는 225~300mm이며, 재질은 알도와 메쉬이다. 창은 PU와 라바로 구성되어 있으며, 색상은 차콜블루이다. 토캡은 스틸 소재를 사용하였다. | The size range is 225–300 mm, and the materials are Aldo and mesh. The sole is made of PU and rubber, and the color is charcoal blue. The toe cap is made of steel. |  |  | https://www.safetyshow.co.kr/ATTCHFILE/company/EXH/pr/20250522153805.jpg; https://www.safetyshow.co.kr/ATTCHFILE/company/EXH/pr/20250522153805[1].jpg; https://www.safetyshow.co.kr/ATTCHFILE/company/EXH/pr/20250522153805[2].jpg; https://www.safetyshow.co.kr/ATTCHFILE/company/EXH/pr/20250522153805[3].jpg; https://www.safetyshow.co.kr/ATTCHFILE/company/EXH/pr/20250522153805[4].jpg; https://www.safetyshow.co.kr/ATTCHFILE/company/EXH/pr/20250522153805[5].jpg | 안전화; 보호구; 산업 안전 장비; 작업자 발 보호 장비 | Safety shoes; Protective gear; Industrial safety equipment; Foot protection equipment
Hae Song Industry Co. | 접촉 연소식 가스 센서 | Catalytic Combustion Gas Sensor | 세계적인 가스 센서 메이커인 일본 Nemoto사에서 제조한 가스 센서입니다. LNG와 LPG 등의 누설을 감지하는 가연성 가스 센서로서 가정용과 산업용 가스 경보기에 광범위하게 사용되고 있고, 5년 이상 사용이 가능한 장기적인 품질이 우수한 가스 센서입니다. | This gas sensor is manufactured by Nemoto, a global gas sensor maker in Japan. It is a combustible gas sensor that detects leaks of LNG and LPG, and is widely used in residential and industrial gas alarms. It has excellent long-term quality and can be used for more than five years. |  |  | https://www.safetyshow.co.kr/ATTCHFILE/company/EXH/pr/20250522170208.jpg | 가스 센서; 가연성 가스 감지; 산업 및 가정용 안전 장비 | Gas sensors; Combustible gas detection; Industrial and residential safety equipment
Hae Song Industry Co. | 전기화학식 가스 센서 | Electrochemical Gas Sensor | 세계적인 가스 센서 메이커인 독일 Sensorix사와 Membrapor사에서 제조한 가스 센서입니다. 주로 CO, H2S, NH3 등과 같은 독성용 가스를 감지하는 데에 사용되는 가스 센서로서 제철소, 석유화학, 반도체 공장 등에서 산업 안전용으로 널리 사용됩니다. | This gas sensor is manufactured by Sensorix and Membrapor, global gas sensor makers in Germany. It is mainly used for detecting toxic gases such as CO, H2S, and NH3, and is widely used for industrial safety in steel mills, petrochemical plants, and semiconductor factories. |  |  | https://www.safetyshow.co.kr/ATTCHFILE/company/EXH/pr/20250611163910.jpg | 가스 센서; 독성가스 감지; 산업 안전 장비 | Gas sensors; Toxic gas detection; Industrial safety equipment
Hae Song Industry Co. | 적외선식 가스 센서 | Infrared Gas Sensor | 세계적인 가스 센서 메이커인 이탈리아의 NET사와 스웨덴의 SenseAir사에서 제조한 가스 센서입니다. 산업 현장에서 발생하는 CO2, 메탄, 부탄, 냉매 가스 등을 감지하는 적외선 방식의 가스 센서와 실내 공기질 관리에 많이 이용되는 적외선 방식 CO2 센서입니다. | This gas sensor is manufactured by NET in Italy and SenseAir in Sweden, global gas sensor makers. It is an infrared gas sensor that detects CO2, methane, butane, and refrigerant gases in industrial sites, and an infrared CO2 sensor widely used for indoor air quality management. |  |  | https://www.safetyshow.co.kr/ATTCHFILE/company/EXH/pr/20250611165657.jpg | 가스 센서; 적외선식 가스 감지; 산업 안전 장비; 실내 공기질 관리 | Gas sensors; Infrared gas detection; Industrial safety equipment; Indoor air quality management
Hae Song Industry Co. | 광이온화식 VOC 가스 센서 | Photoionization VOC Gas Sensor | 세계적인 PID 가스 센서 메이커인 미국의 Ametek-Mocon사에서 제조한 VOC 가스 센서입니다. 새집증후군이 있는 것으로 알려진 신축 건물의 실내나 산업 현장 등에서 주로 발생하는 포름알데히드, 크실렌, 톨루엔, 벤젠 등 수백종의 VOC 가스를 감지합니다. | This VOC gas sensor is manufactured by Ametek-Mocon in the United States, a global PID gas sensor maker. It detects hundreds of VOC gases such as formaldehyde, xylene, toluene, and benzene, which mainly occur in new buildings known to cause sick building syndrome and in industrial sites. |  |  | https://www.safetyshow.co.kr/ATTCHFILE/company/EXH/pr/20250611170803.jpg | VOC 가스 센서; 유해가스 감지; 산업 안전 장비; 실내 공기질 관리 | VOC gas sensors; Hazardous gas detection; Industrial safety equipment; Indoor air quality management
HYUNDAI GREENFOOD | 그리팅 영양 케어 | Greating Nutrition Care | 현대그린푸드의 헬스케어 브랜드 그리팅(Greating)이 제공하는 종합 건강관리 솔루션입니다. 전문 영양사가 제공하는 정밀 영양 진단 및 개별 맞춤 상담, 건강식단과 질환맞춤식단을 통해, 개인별 건강 상태와 라이프스타일에 최적화된 식습관 관리 서비스를 제공합니다. | Greating, the healthcare brand of Hyundai Green Food, provides a comprehensive health management solution. It offers precise nutrition assessments and personalized consultations by professional nutritionists, as well as healthy and disease-specific meal plans, delivering dietary management services optimized for individual health conditions and lifestyles. |  |  | https://www.safetyshow.co.kr/ATTCHFILE/company/EXH/pr/20250613143945.png | 헬스케어; 영양 관리; 맞춤형 건강 솔루션; 식습관 관리 서비스 | Healthcare; Nutrition management; Personalized health solutions; Dietary management services
HEUNGJE INTERNATIONAL CORP. | PS-209 잘림방지장갑 CUT5 | PS-209 Cut-Resistant Gloves CUT5 | 본 장갑은 유럽기준 EN388(기계적 위험도 테스트)의 승인을 획득했습니다. 고강도 폴리에틸렌사(HPPE)로 제직한 장갑으로 잘림방지용도로 설계되었습니다. 뛰어난 내절단성 소재로 작업자를 안전하게 보호하기 위한 안전장갑 입니다. | This glove has obtained approval under the European standard EN388 (mechanical risk test). It is woven with high-performance polyethylene yarn (HPPE) and designed for cut resistance. Made of highly cut-resistant material, it is a safety glove that protects workers securely. |  |  | https://www.safetyshow.co.kr/ATTCHFILE/company/EXH/pr/20250527094238.jpg; https://www.safetyshow.co.kr/ATTCHFILE/company/EXH/pr/20250527094238[1].jpg; https://www.safetyshow.co.kr/ATTCHFILE/company/EXH/pr/20250527094238[2].jpg; https://www.safetyshow.co.kr/ATTCHFILE/company/EXH/pr/20250527094238[3].jpg; https://www.safetyshow.co.kr/ATTCHFILE/company/EXH/pr/20250527094238[4].jpg | 잘림방지 장갑; 개인 보호구; 산업 안전 장비; 작업자 손 보호 장비 | Cut-resistant gloves; Personal protective equipment; Industrial safety equipment; Hand protection equipment
HEUNGJE INTERNATIONAL CORP. | PS-101 타격방지장갑 | PS-101 Impact-Resistant Gloves | TPR(Thermo plastic Rubber)로 인하여 외부의 충격으로 부터 손을 보호합니다. 내마모성, 충격방지에 뛰어납니다. 손바닥 실리콘 도트 코팅으로 우수한 미끄럼 방지 기능을 가집니다. | Made of TPR (Thermo Plastic Rubber), it protects hands from external impacts. It provides excellent abrasion resistance and impact protection. The palm has a silicone dot coating that offers outstanding anti-slip performance. |  |  | https://www.safetyshow.co.kr/ATTCHFILE/company/EXH/pr/20250527093356.jpg; https://www.safetyshow.co.kr/ATTCHFILE/company/EXH/pr/20250527093356[1].jpg; https://www.safetyshow.co.kr/ATTCHFILE/company/EXH/pr/20250527093356[2].jpg; https://www.safetyshow.co.kr/ATTCHFILE/company/EXH/pr/20250527093356[3].jpg | 타격방지 장갑; 개인 보호구; 산업 안전 장비; 작업자 손 보호 장비 | Impact-resistant gloves; Personal protective equipment; Industrial safety equipment; Hand protection equipment
HEUNGJE INTERNATIONAL CORP. | PS-102 진동방지장갑 | PS-102 Anti-Vibration Gloves | 진동을 많이 느끼는 작업 환경이나 생활 등에서 손바닥으로 전달되는 진동을 완화시켜 손의 떨림이나 수지진동증후군등의 질환을 예방하는데 도움을 줍니다. 손바닥 실리콘 도트 코팅으로 우수한 미끄럼 방지 기능을 제공합니다. | In work environments or daily situations with strong vibrations, these gloves reduce vibrations transmitted to the palms, helping to prevent hand tremors and hand-arm vibration syndrome. The palm has a silicone dot coating that provides excellent anti-slip performance. |  |  | https://www.safetyshow.co.kr/ATTCHFILE/company/EXH/pr/20250527094131.jpg; https://www.safetyshow.co.kr/ATTCHFILE/company/EXH/pr/20250527094131[1].jpg; https://www.safetyshow.co.kr/ATTCHFILE/company/EXH/pr/20250527094131[2].jpg; https://www.safetyshow.co.kr/ATTCHFILE/company/EXH/pr/20250527094131[3].jpg; https://www.safetyshow.co.kr/ATTCHFILE/company/EXH/pr/20250527094131[4].jpg | 진동방지 장갑; 개인 보호구; 산업 안전 장비; 작업자 손 보호 장비 | Anti-vibration gloves; Personal protective equipment; Industrial safety equipment; Hand protection equipment
HEUNGJE INTERNATIONAL CORP. | PS-210 잘림방지장갑 CUT5,ESD | PS-210 Cut-Resistant Gloves CUT5, ESD | 본 장갑은 유럽 기준 EN:388(기계적인 위험도 테스트)의 승인을 획득했습니다. 고강도 폴리에틸렌사(HPPE)로 제직한 장갑으로 잘림방지용도로 설계되었습니다. 구리섬유를 사용하여, 터치, ESD 기능이 있으며, 항균작용에 도움을 줄 수 있습니다. | This glove has obtained approval under the European standard EN388 (mechanical risk test). It is woven with high-performance polyethylene yarn (HPPE) and designed for cut resistance. Copper fiber is used to provide touch and ESD functions, and it can help with antibacterial effects. |  |  | https://www.safetyshow.co.kr/ATTCHFILE/company/EXH/pr/20250527104110.png; https://www.safetyshow.co.kr/ATTCHFILE/company/EXH/pr/20250527102011.jpg; https://www.safetyshow.co.kr/ATTCHFILE/company/EXH/pr/20250527102011[1].jpg; https://www.safetyshow.co.kr/ATTCHFILE/company/EXH/pr/20250527102011[2].jpg; https://www.safetyshow.co.kr/ATTCHFILE/company/EXH/pr/20250527102011[3].jpg | 잘림방지 장갑; ESD 보호구; 개인 보호구; 산업 안전 장비; 작업자 손 보호 장비 | Cut-resistant gloves; ESD protective gear; Personal protective equipment; Industrial safety equipment; Hand protection equipment
HEUNGJE INTERNATIONAL CORP. | PS-206 잘림방지장갑 CUT3 | PS-206 Cut-Resistant Gloves CUT3 | 본 장갑은 유럽기준 EN388(기계적 위험도 테스트)의 승인을 획득했습니다. 고강도 폴리에틸렌사(HPPE)로 제직한 장갑으로 잘림방지용도로 설계되었습니다. 뛰어난 내절단성 소재로 작업자를 안전하게 보호하기 위한 안전장갑입니다. | This glove has obtained approval under the European standard EN388 (mechanical risk test). It is woven with high-performance polyethylene yarn (HPPE) and designed for cut resistance. Made of highly cut-resistant material, it is a safety glove that protects workers securely. |  |  | https://www.safetyshow.co.kr/ATTCHFILE/company/EXH/pr/20250527102350.jpg; https://www.safetyshow.co.kr/ATTCHFILE/company/EXH/pr/20250527102350[1].jpg; https://www.safetyshow.co.kr/ATTCHFILE/company/EXH/pr/20250527102350[2].jpg; https://www.safetyshow.co.kr/ATTCHFILE/company/EXH/pr/20250527102350[3].jpg; https://www.safetyshow.co.kr/ATTCHFILE/company/EXH/pr/20250527102350[4].jpg | 잘림방지 장갑; 개인 보호구; 산업 안전 장비; 작업자 손 보호 장비 | Cut-resistant gloves; Personal protective equipment; Industrial safety equipment; Hand protection equipment
HEUNGJE INTERNATIONAL CORP. | PS-213 육가공장갑 CUT3 | PS-213 Meat Processing Gloves CUT3 | 고강도 HPPE 사를 사용하여 뛰어난 내절단성을 가집니다. 손에 밀착되고 부드러우며 탄력이 좋아 착용감이 뛰어납니다. 양손 구분없이 사용 가능 합니다. 도축 작업 또는 식자재 취급에 적합 합니다. | Made with high-performance HPPE yarn, these gloves provide excellent cut resistance. They fit closely to the hands, are soft and elastic, and offer superior comfort. They can be used on either hand without distinction and are suitable for slaughtering work or handling food materials. |  |  | https://www.safetyshow.co.kr/ATTCHFILE/company/EXH/pr/20250527103600.jpg; https://www.safetyshow.co.kr/ATTCHFILE/company/EXH/pr/20250527103600[1].jpg; https://www.safetyshow.co.kr/ATTCHFILE/company/EXH/pr/20250527103600[2].jpg; https://www.safetyshow.co.kr/ATTCHFILE/company/EXH/pr/20250527103600[3].jpg; https://www.safetyshow.co.kr/ATTCHFILE/company/EXH/pr/20250527103600[4].jpg | 육가공용 장갑; 잘림방지 장갑; 식품 가공 안전; 개인 보호구 | Meat processing gloves; Cut-resistant gloves; Food processing safety; Personal protective equipment
HEUNGJE INTERNATIONAL CORP. | PS-103 찔림방지장갑 CUT5 | PS-103 Puncture-Resistant Gloves CUT5 | 손바닥에 찔림 보호 소재를 사용하여 찔림과 주사바늘 찔림 등을 방지해 줍니다. 손바닥 샌디 NBR 코팅으로 우수한 미끄럼 방지 기능을 제공합니다. HPPE 재질로 편직하여 베임 방지와 편안한 착용감을 제공합니다. | Puncture-resistant material is applied to the palm to prevent punctures and needle sticks. The palm has a sandy NBR coating that provides excellent anti-slip performance. Knitted with HPPE material, it offers cut resistance and comfortable wear. |  |  | https://www.safetyshow.co.kr/ATTCHFILE/company/EXH/pr/20250527104012.jpg; https://www.safetyshow.co.kr/ATTCHFILE/company/EXH/pr/20250527104012[1].jpg; https://www.safetyshow.co.kr/ATTCHFILE/company/EXH/pr/20250527104012[2].jpg; https://www.safetyshow.co.kr/ATTCHFILE/company/EXH/pr/20250527104012[3].jpg; https://www.safetyshow.co.kr/ATTCHFILE/company/EXH/pr/20250527104012[4].jpg | 찔림방지 장갑; 잘림방지 장갑; 개인 보호구; 산업 안전 장비 | Puncture-resistant gloves; Cut-resistant gloves; Personal protective equipment; Industrial safety equipment
HOMEFIT Inc. | 1:1 근골격계 도수케어+교정운동 (+3D측정 포함) | 1:1 Musculoskeletal Manual Therapy + Corrective Exercise (with 3D Measurement) | 업무를 하며 발생할 수 있는 거북목, 라운드 숄더, 각종 통증 등 근골격계 문제를 예방·치유하고 잘못된 자세를 개선해주는 프로그램입니다. | A program that prevents and treats musculoskeletal problems such as forward head posture, rounded shoulders, and various types of pain that may occur during work, and improves incorrect posture. |  |  | https://www.safetyshow.co.kr/ATTCHFILE/company/EXH/pr/20250612125249.png | 근골격계 예방 관리; 자세 교정; 직무 건강 관리; 재활 운동 | Musculoskeletal prevention management; Posture correction; Occupational health management; Rehabilitation exercise
FineComSE | Honeywell BW™ Ultra | Honeywell BW™ Ultra | 밀폐된 공간을 샘플링 및 모니터링하기 위해 특별히 설계된 휴대용 5가지 가스 검지기입니다. 극한의 환경에서도 응답이 빠르고 성능이 안정적이며, 수명이 긴 1 시리즈 센서 기능을 갖춘 제품입니다. 다른 5가지 가스검지기보다 가벼운 무게와 날씬한 구조를 갖고 있습니다. | A portable five-gas detector specially designed for sampling and monitoring confined spaces. It delivers fast response and stable performance even in extreme environments and features long-life Series 1 sensors. It is lighter in weight and slimmer in design than other five-gas detectors. |  |  | https://www.safetyshow.co.kr/ATTCHFILE/company/EXH/pr/20250613151851.jpg | 가스 검지기; 휴대용 안전 장비; 밀폐공간 안전 관리; 산업 안전 장비 | Gas detectors; Portable safety equipment; Confined space safety management; Industrial safety equipment
FineComSE | Honeywell BW™ MicroClip XL | Honeywell BW™ MicroClip XL | 슬림한 소형 설계로 착용이 쉬워 작업자가 즉시 사용할 수 있는 검지기를 무게감을 느끼지 않으면서 휴대하여 작업에 집중할 수 있습니다. 새로운 O2센서와 2년의 보증기간을 제공하여, 작업자가 주로 사용하는 기본 4가스 검지기의 비용 절약 및 사용 편의성을 증대하였습니다. | With its slim and compact design, this detector is easy to wear, allowing workers to carry it without feeling the weight and focus on their tasks. It provides a new O2 sensor and a two-year warranty, reducing costs and increasing convenience for workers using standard four-gas detectors. |  |  | https://www.safetyshow.co.kr/ATTCHFILE/company/EXH/pr/20250613152806.jpg | 가스 검지기; 휴대용 안전 장비; 산업 안전 관리; 작업자 보호 장비 | Gas detectors; Portable safety equipment; Industrial safety management; Worker protection equipment
FineComSE | Honeywell BW™ Max XT ll | Honeywell BW™ Max XT ll | SmartSample 펌프를 통한 간단한 작동. Honeywell BW™ Max XT ll는 최대 4가지 위험을 확실하게 모니터링하며 지능형 원격 샘플링을 위한 견고한 동력 펌프를 버튼 하나로 쉽게 작동할 수 있어 좁고 사방이 막힌 공간에 적합합니다. | Simple operation with the SmartSample pump. Honeywell BW™ Max XT II reliably monitors up to four hazards and features a robust motorized pump for intelligent remote sampling that can be easily operated with a single button, making it suitable for confined and enclosed spaces. |  |  | https://www.safetyshow.co.kr/ATTCHFILE/company/EXH/pr/20250613153042.jpg | 가스 검지기; 휴대용 안전 장비; 밀폐공간 안전 관리; 산업 안전 관리 | Gas detectors; Portable safety equipment; Confined space safety management; Industrial safety management
FineComSE | Solo A10 & Solo A10s | Solo A10 & Solo A10s | 연기 감지기의 기능 테스트를 위한 새로운 HFC(온실가스)-Free 연기 스프레이입니다. 모든 Solo 제품처럼 SoloA10과 A10s는 유수의 화재감지기 제조사에게 인정받고 있으며, 기대하는 품질을 갖춘 신뢰도 높은 제품입니다. | A new HFC (greenhouse gas)-free smoke spray for functional testing of smoke detectors. Like all Solo products, Solo A10 and A10s are recognized by leading fire detector manufacturers and are reliable products with the expected quality. |  |  | https://www.safetyshow.co.kr/ATTCHFILE/company/EXH/pr/20250613153307.jpg | 연기 감지기 테스트; 화재 감지기 유지관리; 화재 안전 장비 | Smoke detector testing; Fire detector maintenance; Fire safety equipment
FineComSE | Drager Pump & Sampling Tubes | Drager Pump & Sampling Tubes | Drager 샘플링 튜브 및 시스템은 100여종의 서로 다른 물질을 식별하고 측정합니다. 특히 여러 유사한 물질이 동시에 존재하는 매우 어렵고 복잡한 물질에 적용됩니다. 샘플 추출 과정에서는 수동 Drager accuro 또는 자동 X-act 5000을 사용합니다. | Drager sampling tubes and systems identify and measure more than 100 different substances. They are particularly applied to very difficult and complex substances where several similar materials are present simultaneously. Sampling is performed using the manual Drager accuro or the automatic X-act 5000. |  |  | https://www.safetyshow.co.kr/ATTCHFILE/company/EXH/pr/20250613153425.jpg; https://www.safetyshow.co.kr/ATTCHFILE/company/EXH/pr/20250613153425[1].jpg | 가스 샘플링; 물질 식별 및 측정; 산업 안전 장비 | Gas sampling; Substance identification and measurement; Industrial safety equipment
FineComSE | Drager X-am 8000 | Drager X-am 8000 | 밀폐공간 측정이 쉽고 간편해집니다. Drager X-am 8000은 펌프 또는 확산 모드에서 최대 7종의 유해 가스는 물론 가연성 가스 및 증기, 산소를 한 번에 측정합니다. 혁신적인 신호 설계와 간편한 보조 기능을 통해 전 작업 단계에 걸쳐 완벽한 안전을 보장합니다. | Confined space measurement becomes easy and convenient. The Drager X-am 8000 measures up to seven toxic gases, as well as combustible gases, vapors, and oxygen at the same time in pump or diffusion mode. With innovative signal design and simple support functions, it ensures complete safety throughout all work stages. |  |  | https://www.safetyshow.co.kr/ATTCHFILE/company/EXH/pr/20250613153628.jpg | 가스 검지기; 밀폐공간 안전 관리; 산업 안전 장비; 유해가스 모니터링 | Gas detectors; Confined space safety management; Industrial safety equipment; Toxic gas monitoring
FineComSE | Testifire XTR2 All-in-one Connected Smoke/Heat Detector Test Kit | Testifire XTR2 All-in-one Connected Smoke/Heat Detector Test Kit | 모든 화재 감지기 제조사 제품들에 사용 가능하며, 기존 Testifire 모델보다 속도가 50% 빠릅니다. 테스트를 하면 전용 어플에 자동으로 기록이 생성되며, 어플은 모든 기록을 결합해 각 감지기의 상태를 확인할 수 있게 해줍니다. | Compatible with smoke and heat detectors from all manufacturers, it operates 50% faster than previous Testifire models. When a test is performed, a record is automatically created in the dedicated app, which combines all records to allow checking the status of each detector. |  |  | https://www.safetyshow.co.kr/ATTCHFILE/company/EXH/pr/20250613155317.jpg | 화재 감지기 테스트; 화재 안전 관리; 산업 안전 장비; 디지털 점검 솔루션 | Smoke detector testing; Fire safety management; Industrial safety equipment; Digital inspection solutions
FITI Testing & research Institute | 신체 보호 장구 시험장비 | Protective Gear Testing Equipment | 신체 보호 장구 시험장비 | Protective gear testing equipment. |  |  | https://www.safetyshow.co.kr/ATTCHFILE/company/EXH/pr/20250618140635.png | 보호 장구 시험; 안전 장비 성능 평가; 산업 안전 관리 | Protective gear testing; Safety equipment performance evaluation; Industrial safety management
GC Care | 어떠케어 | EotteoCare | 국내 최고 보안 수준 ISMS-P 인증 획득, GC녹십자의 헬스케어 전문가들이 만든 임직원 전용 건강한 생활습관 관리 App. 건강검진 예약·결과 확인부터 맞춤형 건강증진 프로그램까지 기업의 건강한 직원복지와 기업문화를 위해 어떠케어가 도와드릴게요. | Certified with the highest domestic security level ISMS-P, EotteoCare is a healthy lifestyle management app for employees created by GC Green Cross healthcare experts. From medical check-up reservations and result confirmation to customized health promotion programs, EotteoCare supports healthy employee welfare and corporate culture. |  |  | https://www.safetyshow.co.kr/ATTCHFILE/company/EXH/pr/20250613150831.png; https://www.safetyshow.co.kr/ATTCHFILE/company/EXH/pr/20250613164228.png; https://www.safetyshow.co.kr/ATTCHFILE/company/EXH/pr/20250613164911.png; https://www.safetyshow.co.kr/ATTCHFILE/company/EXH/pr/20250613164911[1].png; https://www.safetyshow.co.kr/ATTCHFILE/company/EXH/pr/20250613164911[2].png; https://www.safetyshow.co.kr/ATTCHFILE/company/EXH/pr/20250613164911[3].png | 헬스케어; 임직원 건강관리; 생활습관 개선; 디지털 건강관리 솔루션 | Healthcare; Employee health management; Lifestyle improvement; Digital health solutions